## Krycí list rozpočtu
Krycí list slepého rozpočtu
Název stavby: |  | Rekonstrukce ORL-Nemocnice Nymburk |  | Objednatel: |  |  | IČO/DIČ:
Druh stavby: |  | Rekonstrukce ORL |  | Projektant: | DomusDesign |  | IČO/DIČ:
Lokalita: |  | nemocnice Nymburk |  | Zhotovitel: | 0 |  | IČO/DIČ:
Začátek výstavby: |  |  |  | Konec výstavby: |  |  | Položek: | 131
JKSO: |  |  |  | Zpracoval: |  |  | Datum: | 0
Rozpočtové náklady v Kč
A | Základní rozpočtové náklady |  | B | Doplňkové náklady |  | C | Náklady na umístění stavby (NUS)
HSV | Dodávky | 0 | Práce přesčas |  | 0 | Zařízení staveniště |  | 0
| Montáž | 0 | Bez pevné podl. |  | 0 | Mimostav. doprava |  | 0
PSV | Dodávky | 0 | Kulturní památka |  | 0 | Územní vlivy |  | 0
| Montáž | 0 |  |  |  | Provozní vlivy |  | 0
"M" | Dodávky | 0 |  |  |  | Ostatní |  | 0
| Montáž | 0 |  |  |  | NUS z rozpočtu |  | 0
Ostatní materiál |  | 0
Přesun hmot a sutí |  | 0
ZRN celkem |  | 0 | DN celkem |  | 0 | NUS celkem |  | 0
|  |  | DN celkem z obj. |  | 0 | NUS celkem z obj. |  | 0
[6 empty] | VORN celkem |  | 0
[6 empty] | VORN celkem z obj. |  | 0
Základ 0% |  | 0
Základ 12% |  | 0 | DPH 12% |  | 0 | Celkem bez DPH |  | 0
Základ 21% |  | 0 | DPH 21% |  | 0 | Celkem včetně DPH |  | 0
Projektant |  |  | Objednatel |  |  | Zhotovitel
Datum, razítko a podpis |  |  | Datum, razítko a podpis |  |  | Datum, razítko a podpis
Poznámka:

## VORN (hidden)
Vedlejší a ostatní rozpočtové náklady
Název stavby: | Rekonstrukce ORL-Nemocnice Nymburk | Objednatel: |  |  | IČO/DIČ:
Druh stavby: | Rekonstrukce ORL | Projektant: | DomusDesign |  | IČO/DIČ:
Lokalita: | nemocnice Nymburk | Zhotovitel: | 0 |  | IČO/DIČ:
Začátek výstavby: |  | Konec výstavby: |  |  | Položek: | 131
JKSO: |  | Zpracoval: |  |  | Datum: | 0
Vedlejší rozpočtové náklady VRN
Doplňkové náklady DN |  |  | Kč | % | Základna | Kč
Práce přesčas |  |  | 0 |  |  | 0
Bez pevné podl. |  |  | 0 |  |  | 0
Kulturní památka |  |  | 0 |  |  | 0
Celkem DN | [5 empty] | 0
Náklady na umístění stavby (NUS) |  |  | Kč | % | Základna | Kč
Zařízení staveniště |  |  | 0 |  |  | 0
Mimostav. doprava |  |  | 0 |  |  | 0
Územní vlivy |  |  | 0 |  |  | 0
Provozní vlivy |  |  | 0 |  |  | 0
Ostatní |  |  | 0 |  |  | 0
NUS z rozpočtu |  |  | 0 |  |  | 0
Celkem NUS | [5 empty] | 0
Celkem VRN |  |  | 0
Vedlejší a ostatní rozpočtové náklady VORN
Ostatní rozpočtové náklady (VORN) |  |  | Kč | % | Základna | Kč
Průzkumy, geodetické a projektové práce |  |  | 0 |  |  | 0
Příprava staveniště |  |  | 0 |  |  | 0
Zařízení staveniště |  |  | 0 |  |  | 0
Inženýrské činnosti |  |  | 0 |  |  | 0
Finanční náklady |  |  | 0 |  |  | 0
Územní vlivy |  |  | 0 |  |  | 0
Provozní vlivy |  |  | 0 |  |  | 0
Náklady na pracovníky |  |  | 0 |  |  | 0
Ostatní náklady |  |  | 0 |  |  | 0
Vlastní VORN |  |  | 0 |  |  | 0
Celkem VORN | [5 empty] | 0

## Stavební rozpočet
Slepý stavební rozpočet | [28 empty] | 0 | 0 | 0
Název stavby: |  |  | Rekonstrukce ORL-Nemocnice Nymburk |  | Doba výstavby: |  |  | Objednatel:
Druh stavby: |  |  | Rekonstrukce ORL |  | Začátek výstavby: |  |  | Projektant: | DomusDesign
Lokalita: |  |  | nemocnice Nymburk |  | Konec výstavby: |  |  | Zhotovitel:
JKSO: |  |  |  |  | Zpracováno dne: |  |  | Zpracoval:
Č | Objekt | Kód | Zkrácený popis |  | MJ | Množství | Cena/MJ | Náklady (Kč) | Hmotnost (t) |  |  | Cenová | [33 empty] | ISWORK | GROUPCODE | [5 empty] | VATTAX
|  |  | Rozměry |  |  |  | (Kč) | Celkem | Demont. | Jednot. | Celkem | soustava | Přesuny | Typ skupiny | HSV mat | HSV prac | PSV mat | PSV prac | Mont mat | Mont prac | Ostatní mat. | [21 empty] | MAT | WORK | CELK
|  |  | Nezařazeno |  |  |  |  | 0 |  |  | 310.4621
|  | 17 | Konstrukce ze zemin |  |  |  |  | 0 |  |  | 48.4147 | [17 empty] | 0 | 0 | 0
1 |  | 174101102R00 | Zásyp ruční se zhutněním |  | m3 | 40.3456 | 0 | 0 | 0 | 0 | 0 | RTS I / 2024 | 0 |  | 0 | 0 | 0 | 0 | 0 | 0 | 0 | 0 | 0 | 0 | 21 | 0 | 0 | 1 |  |  |  | 0 | 0 | 0 | 17_ | _1_ | _ | 100039 | 0 | 0 | 0 | 0 | 0 | 0 | 0 |  | 17 | [5 empty] | 21 | Zásyp ruční se zhutněním
|  |  | 63,04*0,8*0,8 |  |  | 40.3456
|  | RTS komentář: | Položka obsahuje přemístění materiálu pro zásyp ze vzdálenosti do 15 m od hrany zasypávaného prostoru - bez použití strojů. Položka je určena pro sypané konstrukce vyplňující prostor pod úrovní terénu v prostorách, kde není možné použít těžkou mechanizaci | [50 empty] | Položka obsahuje přemístění materiálu pro zásyp ze vzdálenosti do 15 m od hrany zasypávaného prostoru - bez použití strojů. Položka je určena pro sypané konstrukce vyplňující prostor pod úrovní terénu v prostorách, kde není možné použít těžkou mechanizaci
2 |  | 583423631 | Kamenivo drcené 0/63 |  | t | 48.4147 | 0 | 0 | 0 | 1 | 48.4147 | RTS I / 2024 | 0 |  | 0 | 0 | 0 | 0 | 0 | 0 | 0 | 0 | 0 | 0 | 21 | 0 | 0 | 1 |  |  |  | 0 | 0 | 0 | 17_ | _1_ | _ |  | 0 | 0 | 0 | 48.4147 | 0 | 0 | 0 |  | 17 | [5 empty] | 21 | Kamenivo drcené 0/63
|  |  | (63,04*0,6*0,8)*1,6 |  |  | 48.4147
|  | RTS komentář: | kamenivo pro úpravu stavebních plání, pro obsypy, zásypy, zahradní architekturu apod | [50 empty] | kamenivo pro úpravu stavebních plání, pro obsypy, zásypy, zahradní architekturu apod
3 |  | 979095 | Doprava kameniva s naložením a složením |  | kpl | 1 | 0 | 0 | 0 | 0 | 0 | RTS I / 2024 | 0 |  | 0 | 0 | 0 | 0 | 0 | 0 | 0 | 0 | 0 | 0 | 21 | 0 | 0 | 5 |  |  |  | 0 | 0 | 0 | 17_ | _1_ | _ | 100039 | 0 | 0 | 0 | 0 | 0 | 0 | 0 |  | 17 | [5 empty] | 21 | Doprava kameniva s naložením a složením
|  |  | 1 |  |  | 1
|  | 31 | Zdi podpěrné a volné |  |  |  |  | 0 |  |  | 2.2435 | [17 empty] | 0 | 0 | 0
4 |  | 317100011RAX | Dodatečná montáž překladu, otvor šířky do 105 cm |  | kus | 1 | 0 | 0 | 0.064 | 0.1486 | 0.1486 | RTS I / 2024 | 0 |  | 0 | 0 | 0 | 0 | 0 | 0 | 0 | 0 | 0 | 0 | 21 | 0 | 0 | 1 |  |  |  | 0 | 0 | 0 | 31_ | _3_ | _ | 100035 | 0 | 0 | 0 | 0.1486 | 0 | 0 | 0 |  | 31 | [5 empty] | 21 | Dodatečná montáž překladu, otvor šířky do 105 cm
vybourání rýhy, osazení překladu
|  |  | 1 | A.001-A.002 |  | 1
|  | RTS komentář: | V položce není kalkulována dodávka překladu a poplatek za skládku pro vybouranou suť. Tyto náklady se oceňují individuálně podle místních podmínek, Orientační hmotnost vybouraných konstrukcí je 0,064 t/kus konstrukce | [50 empty] | V položce není kalkulována dodávka překladu a poplatek za skládku pro vybouranou suť. Tyto náklady se oceňují individuálně podle místních podmínek, Orientační hmotnost vybouraných konstrukcí je 0,064 t/kus konstrukce
5 |  | 59321898 | Překlad pórobetonový NEP 100-1250 nenosný, 1250 x 100 x 249 mm |  | kus | 1 | 0 | 0 | 0 | 0.026 | 0.026 | RTS I / 2024 | 0 |  | 0 | 0 | 0 | 0 | 0 | 0 | 0 | 0 | 0 | 0 | 21 | 0 | 0 | 1 |  |  |  | 0 | 0 | 0 | 31_ | _3_ | _ |  | 0 | 0 | 0 | 0.026 | 0 | 0 | 0 |  | 31 | [5 empty] | 21 | Překlad pórobetonový NEP 100-1250 nenosný, 1250 x 100 x 249 mm
|  |  | 1 |  |  | 1
|  | RTS komentář: | Pórobetonový prvek P4,4-600 vyztužený konstrukční výztuží pro překlenutí otvorů v nenosných dělicích příčkách a ve výplňových nenosných stěnách. Je zakázané překlady zkracovat a jinak upravovat jejich průřezy. Potřebná menší světlost otvoru se dosáhne větším uložením překladu. Překlady se kladou do maltového lože (Ytong zdicí malta) | [50 empty] | Pórobetonový prvek P4,4-600 vyztužený konstrukční výztuží pro překlenutí otvorů v nenosných dělicích příčkách a ve výplňových nenosných stěnách. Je zakázané překlady zkracovat a jinak upravovat jejich průřezy. Potřebná menší světlost otvoru se dosáhne větším uložením překladu. Překlady se kladou do maltového lože (Ytong zdicí malta)
6 |  | 3112711 | Zazdívka otvorů z tvárnic termoizolačních tl.375 |  | m2 | 12.2776 | 0 | 0 | 0 | 0.14704 | 1.8053 | RTS I / 2024 | 0 |  | 0 | 0 | 0 | 0 | 0 | 0 | 0 | 0 | 0 | 0 | 21 | 0 | 0 | 1 |  |  |  | 0 | 0 | 0 | 31_ | _3_ | _ | 100035 | 0 | 0 | 0 | 1.8053 | 0 | 0 | 0 |  | 31 | [5 empty] | 21 | Zazdívka otvorů z tvárnic termoizolačních tl.375
vč.nerezové výztuže do spár, původní a novodobé zdivo
|  |  | 2,06*1,49*4 | zazdívka okna 4ks |  | 12.2776
|  | RTS komentář: | V položce jsou započteny i náklady na pomocné lešení o výšce podlahy do 1,90 m a pro zatížení do 1,5 kPa. | [50 empty] | V položce jsou započteny i náklady na pomocné lešení o výšce podlahy do 1,90 m a pro zatížení do 1,5 kPa.
7 |  | 317120010RAI | Osazení překladů L-profil, otvor šířky do 125 cm |  | kus | 16 | 0 | 0 | 0 | 0.00713 | 0.11408 | RTS I / 2024 | 0 |  | 0 | 0 | 0 | 0 | 0 | 0 | 0 | 0 | 0 | 0 | 21 | 0 | 0 | 1 |  |  |  | 0 | 0 | 0 | 31_ | _3_ | _ | 100035 | 0 | 0 | 0 | 0.11408 | 0 | 0 | 0 |  | 31 | [5 empty] | 21 | Osazení překladů L-profil, otvor šířky do 125 cm
bez dodávky - překlad ve specifikaci
|  |  | 14 | PŘ.06 |  | 14
|  |  | 2 | PŘ.07 |  | 2
8 |  | 15411695 | Profil L rovnoramenný S235JR 40/40 x 4 mm |  | t | 0.05566 | 0 | 0 | 0 | 1 | 0.05566 | RTS I / 2024 | 0 |  | 0 | 0 | 0 | 0 | 0 | 0 | 0 | 0 | 0 | 0 | 21 | 0 | 0 | 1 |  |  |  | 0 | 0 | 0 | 31_ | _3_ | _ |  | 0 | 0 | 0 | 0.05566 | 0 | 0 | 0 |  | 31 | [5 empty] | 21 | Profil L rovnoramenný S235JR 40/40 x 4 mm
|  |  | 14*1,4*2,42/1000 |  |  | 0.04743
|  |  | 2*1,7*2,42/1000 |  |  | 0.00823
|  | RTS komentář: | Profilová ocel tvářená za studena otevřeného tvaru L dle ČSN 42 6949, ČSN 42 0121, ČSN 41 1373.0 S235JR (1.0038) dle EN 10025-2 Obdobná: 11 375 hmotnost 2,42 kg/m | [50 empty] | Profilová ocel tvářená za studena otevřeného tvaru L dle ČSN 42 6949, ČSN 42 0121, ČSN 41 1373.0 S235JR (1.0038) dle EN 10025-2 Obdobná: 11 375 hmotnost 2,42 kg/m
9 |  | 346481111RT2 | Zaplentování rýh, nosníků rabicovým pletivem |  | m2 | 7.644 | 0 | 0 | 0 | 0.00542 | 0.04143 | RTS I / 2024 | 0 |  | 0 | 0 | 0 | 0 | 0 | 0 | 0 | 0 | 0 | 0 | 21 | 0 | 0 | 1 |  |  |  | 0 | 0 | 0 | 31_ | _3_ | _ | 100035 | 0 | 0 | 0 | 0.04143 | 0 | 0 | 0 |  | 31 | [5 empty] | 21 | Zaplentování rýh, nosníků rabicovým pletivem
s použitím suché maltové směsi
|  |  | (0,12+0,05+0,12+0,05+0,05)*1,4*14 | PŘ.06 |  | 7.644
|  | RTS komentář: | V položce jsou zakalkulovány i náklady na pomocné lešení o výšce do 1,9 m a pro zatížení do 1,5 kPa | [50 empty] | V položce jsou zakalkulovány i náklady na pomocné lešení o výšce do 1,9 m a pro zatížení do 1,5 kPa
10 |  | 317120033RA0 | Překlad nenosný |  | kus | 1 | 0 | 0 | 0 | 0.0204 | 0.0204 | RTS I / 2024 | 0 |  | 0 | 0 | 0 | 0 | 0 | 0 | 0 | 0 | 0 | 0 | 21 | 0 | 0 | 1 |  |  |  | 0 | 0 | 0 | 31_ | _3_ | _ | 100035 | 0 | 0 | 0 | 0.0204 | 0 | 0 | 0 |  | 31 | [5 empty] | 21 | Překlad nenosný
|  |  | 1 |  |  | 1
11 |  | 59321899 | Překlad pórobetonový 125-2500 nenosný, 2500 x 125 x 249 mm |  | kus | 1 | 0 | 0 | 0 | 0.032 | 0.032 | RTS I / 2024 | 0 |  | 0 | 0 | 0 | 0 | 0 | 0 | 0 | 0 | 0 | 0 | 21 | 0 | 0 | 1 |  |  |  | 0 | 0 | 0 | 31_ | _3_ | _ |  | 0 | 0 | 0 | 0.032 | 0 | 0 | 0 |  | 31 | [5 empty] | 21 | Překlad pórobetonový 125-2500 nenosný, 2500 x 125 x 249 mm
|  |  | 1 |  |  | 1
|  | 34 | Stěny a příčky |  |  |  |  | 0 |  |  | 27.5065 | [17 empty] | 0 | 0 | 0
12 |  | 34227004 | Příčka z desek pórobetonových, tloušťka 150 mm |  | m2 | 72.049 | 0 | 0 | 0 | 0.09481 | 6.831 | RTS I / 2024 | 0 |  | 0 | 0 | 0 | 0 | 0 | 0 | 0 | 0 | 0 | 0 | 21 | 0 | 0 | 1 |  |  |  | 0 | 0 | 0 | 34_ | _3_ | _ | 100036 | 0 | 0 | 0 | 6.831 | 0 | 0 | 0 |  | 34 | [5 empty] | 21 | Příčka z desek pórobetonových, tloušťka 150 mm
|  |  | 7,19*2,9-0,7*1,97 | A.001-A.002abc příčka |  | 19.472
|  |  | 8,29*2,9 | A.05a,b příčka 150 |  | 24.041
|  |  | 7,13*2,9 | A.08a,b příčka 150 |  | 20.677
|  |  | 2,71*2,9 | A.014 příčka 150 |  | 7.859
13 |  | 342270043RAA | Příčka z desek pórobeton., tloušťka 125 mm |  | m2 | 65.834 | 0 | 0 | 0 | 0.09481 | 6.2417 | RTS I / 2024 | 0 |  | 0 | 0 | 0 | 0 | 0 | 0 | 0 | 0 | 0 | 0 | 21 | 0 | 0 | 1 |  |  |  | 0 | 0 | 0 | 34_ | _3_ | _ | 100036 | 0 | 0 | 0 | 6.2417 | 0 | 0 | 0 |  | 34 | [5 empty] | 21 | Příčka z desek pórobeton., tloušťka 125 mm
|  |  | 11,25*2,9-1*1,97 | A.010-A.010a,A.011-příčka 125 |  | 30.655
|  |  | 0,85*2,9 | A.012 příčka 125 |  | 2.465
|  |  | 5,03*2,9-1*1,97 | A.014 příčka 125 |  | 12.617
|  |  | 6,93*2,9 | A.028a-A.028b příčka 125 |  | 20.097
14 |  | 342270041RA0 | Příčka z desek pórobetonových, tloušťka 7,5 cm |  | m2 | 2.581 | 0 | 0 | 0 | 0.0571 | 0.14738 | RTS I / 2024 | 0 |  | 0 | 0 | 0 | 0 | 0 | 0 | 0 | 0 | 0 | 0 | 21 | 0 | 0 | 1 |  |  |  | 0 | 0 | 0 | 34_ | _3_ | _ | 100036 | 0 | 0 | 0 | 0.14738 | 0 | 0 | 0 |  | 34 | [5 empty] | 21 | Příčka z desek pórobetonových, tloušťka 7,5 cm
|  |  | 0,89*2,9 | A.02b stoupačka |  | 2.581
15 |  | 342948112R00 | Ukotvení příček |  | m | 65.39 | 0 | 0 | 0 | 0.00102 | 0.066698 | RTS I / 2024 | 0 |  | 0 | 0 | 0 | 0 | 0 | 0 | 0 | 0 | 0 | 0 | 21 | 0 | 0 | 1 |  |  |  | 0 | 0 | 0 | 34_ | _3_ | _ | 100036 | 0 | 0 | 0 | 0.066698 | 0 | 0 | 0 |  | 34 | [5 empty] | 21 | Ukotvení příček
|  |  | 8,02 | A.02a,b,c-ukotvení příček |  | 8.02
|  |  | 5,30 | A.004 akustická příčka 120 |  | 5.3
|  |  | 8,29 | A.05a,b příčka 150 |  | 8.29
|  |  | 7,13 | A.08a,b příčka 150 |  | 7.13
|  |  | 4,98 | A.009 akustická příčka 120 PU.1 |  | 4.98
|  |  | 11,25 | A.010-A.010a,A.011-příčka 125 |  | 11.25
|  |  | 0,85 | A.012 příčka 125 |  | 0.85
|  |  | 5,03 | A.014 příčka 125 |  | 5.03
|  |  | 2,71 | A.014 příčka 150 |  | 2.71
|  |  | 4,90 | A.028 akustická příčka 120 |  | 4.9
|  |  | 6,93 | A.028a-A.028b příčka 125 |  | 6.93
|  | RTS komentář: | V položkách jsou zakalkulovány náklady na kotvu z nerez oceli a osazení kotvy. | [50 empty] | V položkách jsou zakalkulovány náklady na kotvu z nerez oceli a osazení kotvy.
16 |  | 34224817 | Příčky porobeton akustické, tl. 120 mm |  | m2 | 81.819 | 0 | 0 | 0 | 0.125 | 10.2274 | RTS I / 2024 | 0 |  | 0 | 0 | 0 | 0 | 0 | 0 | 0 | 0 | 0 | 0 | 21 | 0 | 0 | 1 |  |  |  | 0 | 0 | 0 | 34_ | _3_ | _ | 100036 | 0 | 0 | 0 | 10.2274 | 0 | 0 | 0 |  | 34 | [5 empty] | 21 | Příčky porobeton akustické, tl. 120 mm
|  |  | 5,56*2,9-1*1,97 | A.002-A.003 akustická příčka 120 - oboustran.om. |  | 14.154
|  |  | 5,30*2,9-1*1,97 | A.004 akustická příčka 120 |  | 13.4
|  |  | 5,57*2,9-1*1,97 | A.006-A.005 příčka akustická PU.1 |  | 14.183
|  |  | 5,30*2,9-1*1,97 | A.007-A.08 akustická příčka PU.1 |  | 13.4
|  |  | 4,98*2,9-1*1,97 | A.009 akustická příčka 120 PU.1 |  | 12.472
|  |  | 4,90*2,9 | A.028 akustická příčka 120 |  | 14.21
|  | RTS komentář: | Položky obsahují náklady na očištění podkladu pro zdivo, navlhčení podkladu a tvárnic vodou, položení zakládací malty pod ložnou plochu s použitím nivelačního přístroje a vyrovnávací soupravy, kladení tvárnic na pero a drážku včetně maltování ložné spáry tenkovrstvou maltou, krácení tvárnic, provážení svisle olovnicí, dotažení příček pod stropní konstrukci. Ztratné cihel je kalkulováno ve výši 2 % | [50 empty] | Položky obsahují náklady na očištění podkladu pro zdivo, navlhčení podkladu a tvárnic vodou, položení zakládací malty pod ložnou plochu s použitím nivelačního přístroje a vyrovnávací soupravy, kladení tvárnic na pero a drážku včetně maltování ložné spáry tenkovrstvou maltou, krácení tvárnic, provážení svisle olovnicí, dotažení příček pod stropní konstrukci. Ztratné cihel je kalkulováno ve výši 2 %
17 |  | 34224116 | Zazdívka cihel plných pálených 290 mm, tl. 65 mm |  | m2 | 18.7362 | 0 | 0 | 0 | 0.1231 | 2.3064 | RTS I / 2024 | 0 |  | 0 | 0 | 0 | 0 | 0 | 0 | 0 | 0 | 0 | 0 | 21 | 0 | 0 | 1 |  |  |  | 0 | 0 | 0 | 34_ | _3_ | _ | 100036 | 0 | 0 | 0 | 2.3064 | 0 | 0 | 0 |  | 34 | [5 empty] | 21 | Zazdívka cihel plných pálených 290 mm, tl. 65 mm
|  |  | 1,79*2,55 | A.02b-zazdívka plná cihla |  | 4.5645
|  |  | 1,10*2,65 | A.004-A.005 do A.026 zazdívka plná cihla |  | 2.915
|  |  | 1,1*2,65 | A.08a zazdívka plná cihla |  | 2.915
|  |  | 2,18*0,89 | A.009-A.010 zazdívka |  | 1.9402
|  |  | 1*2 | A.012 zazdívka |  | 2
|  |  | 0,9*2 | A.014 zazdívka |  | 1.8
|  |  | 1,21*2,15 | A.028b zazdívka |  | 2.6015
|  | RTS komentář: | V položce jsou zakalkulovány náklady na pomocné pracovní lešení o výšce podlahy do 1900 mm a pro zatížení do 1,5 kPa | [50 empty] | V položce jsou zakalkulovány náklady na pomocné pracovní lešení o výšce podlahy do 1900 mm a pro zatížení do 1,5 kPa
18 |  | 342013226R00 | Příčka SDK tl.125 mm,ocel.kce,2x oplášť.,MAI 12,5 mm |  | m2 | 30.653 | 0 | 0 | 0 | 0.055 | 1.6859 | RTS I / 2024 | 0 |  | 0 | 0 | 0 | 0 | 0 | 0 | 0 | 0 | 0 | 0 | 21 | 0 | 0 | 1 |  |  |  | 0 | 0 | 0 | 34_ | _3_ | _ | 100036 | 0 | 0 | 0 | 1.6859 | 0 | 0 | 0 |  | 34 | [5 empty] | 21 | Příčka SDK tl.125 mm,ocel.kce,2x oplášť.,MAI 12,5 mm
|  |  | 5,30*2,9 | A.003 omítka PU.4+SDK-příčka |  | 15.37
|  |  | 5,27*2,9 | A.006-A.007 SDK příčka PU.4 |  | 15.283
|  | RTS komentář: | Příčka sádrokartonová Rigips, systém SK14 (odpovídá W112), jednoduchá ocelová konstrukce, 2x opláštěná, tl. 127 mm, s minerální izolací tl. 80 mm, desky akustické protipožární impregnované MAI (DFH2) tl. 12,5 mm. Požární odolnost EI 90. Vzduchová neprůzvučnost Rw 60 dB. Maximální výška stěny v kategorii A je 5800 mm, v kat. C a D 5200 mm. 3.40.05 M | [50 empty] | Příčka sádrokartonová Rigips, systém SK14 (odpovídá W112), jednoduchá ocelová konstrukce, 2x opláštěná, tl. 127 mm, s minerální izolací tl. 80 mm, desky akustické protipožární impregnované MAI (DFH2) tl. 12,5 mm. Požární odolnost EI 90. Vzduchová neprůzvučnost Rw 60 dB. Maximální výška stěny v kategorii A je 5800 mm, v kat. C a D 5200 mm. 3.40.05 M
|  | 60 | Omítky ze suchých směsí |  |  |  |  | 0 |  |  | 37.8536 | [17 empty] | 0 | 0 | 0
19 |  | 60202110 | Přednástřik stěn cement.100 % krytí, ručně |  | m2 | 680.8955 | 0 | 0 | 0 | 0.00939 | 6.3936 | RTS I / 2024 | 0 |  | 0 | 0 | 0 | 0 | 0 | 0 | 0 | 0 | 0 | 0 | 21 | 0 | 0 | 1 |  |  |  | 0 | 0 | 0 | 60_ | _6_ | _ | 100027 | 0 | 0 | 0 | 6.3936 | 0 | 0 | 0 |  | 60 | [5 empty] | 21 | Přednástřik stěn cement.100 % krytí, ručně
varianta 25mm
|  |  | -2*0,97-0,8*1,97 | A.001-vstup+A.001-A.02a vstup |  | -3.516
|  |  | 17,62*2,65-8,75*2,65-2,4*0,6 | A.001-(-sanační systém) |  | 22.0655
|  |  | 4,00*2,65-1,1*2 | A.003-omítka PU.2 |  | 8.4
|  |  | 3,87-1,1*2 | A.004 PU.2 |  | 1.67
|  |  | 15,79*2,55-1*1,97*2 | A.05a,b PU.3 |  | 36.3245
|  |  | 3,80*2,65-1,1*2 | A.006 PU2 |  | 7.87
|  |  | 4,57*2,65-1,1*2 | A.007 PU.2 |  | 9.9105
|  |  | 9,13*2,65-1,1*2 | A.009 PU.2 |  | 21.9945
|  |  | 8,99*2,65-1,1*2 | A.010 PU.2 |  | 21.6235
|  |  | 6,99*2,65-1*1,97 | A.010a PU.3 |  | 16.5535
|  |  | 5,88*2,65-0,8*2 | A.011 PU.2 |  | 13.982
|  |  | 13,96*2,65-0,8*2 | A.012 PU.3 |  | 35.394
|  |  | (22,04-5,11)*2,65-1,1*1,97*2 | A.013 PU.2 |  | 40.5305
|  |  | 9,42*2,55-1*0,97 | A.014 obvod, plocha |  | 23.051
|  |  | 116,11*2,2-24*1*2 | A.026 obvod, plocha chodba |  | 207.442
|  |  | 8,68*2,55-1*1,97 | A.019 PU3, PU2 |  | 20.164
|  |  | 12,05*2,55-1*1,97 | A.021 obvod, plocha |  | 28.7575
|  |  | 8,91*2,65-1*1,97 | A0.22 PU.2 |  | 21.6415
|  |  | 5,79*2,55-0,8*1,97 | A.032 obvod, plocha PU.3 |  | 13.1885
|  |  | 5,21*2,55-0,8*1,97 | A.025 PU3 |  | 11.7095
|  |  | 8,72*2,65-1,3*2,15 | A.0.28 PU.2 |  | 20.313
|  |  | 8,90*2,55-0,8*1,97 | A.028a obvod, plocha PU.3 |  | 21.119
|  |  | 8,85*2,55-0,8*1,97 | A.028b obvod, plocha PU.3 |  | 20.9915
|  |  | 16,29*2,65-2*0,8*1,97-1,2*2 | A.029 PU.2 |  | 37.6165
|  |  | 15,26*2,65-08*1,97-1,2*2,15 | A.030 PU.2 odečíst obklad |  | 22.099
|  | RTS komentář: | Přednástřik ze suché omítkové směsi. Materiál je vhodný pro vnitřní i vnější použití. Slouží jako podkladní vrstva pod minerální omítky a vyrovnává nasákavost podkladu, na suché i vlhké solemi zatížené minerální podklady. V položce nejsou zakalkulovány náklady na pomocné lešení. V položce nejsou zakalkulovány náklady na použití rohových lišt a armovací skelné tkaniny. | [50 empty] | Přednástřik ze suché omítkové směsi. Materiál je vhodný pro vnitřní i vnější použití. Slouží jako podkladní vrstva pod minerální omítky a vyrovnává nasákavost podkladu, na suché i vlhké solemi zatížené minerální podklady. V položce nejsou zakalkulovány náklady na pomocné lešení. V položce nejsou zakalkulovány náklady na použití rohových lišt a armovací skelné tkaniny.
20 |  | 60202111 | Omítka jádrová, zrno 1-2 mm, vnitřní |  | m2 | 1015.8275 | 0 | 0 | 0 | 0.02083 | 21.1597 | RTS I / 2024 | 0 |  | 0 | 0 | 0 | 0 | 0 | 0 | 0 | 0 | 0 | 0 | 21 | 0 | 0 | 1 |  |  |  | 0 | 0 | 0 | 60_ | _6_ | _ | 100027 | 0 | 0 | 0 | 21.1597 | 0 | 0 | 0 |  | 60 | [5 empty] | 21 | Omítka jádrová, zrno 1-2 mm, vnitřní
tloušťka vrstvy 10 mm
|  |  | -2*0,97-0,8*1,97 | A.001-vstup |  | -3.516
|  |  | 17,62*8,75-2,65*2,65-2,4*0,6 | A.001-(-sanační systém) |  | 145.7125
|  |  | 7,16*2,55-0,7*1,97-0,8*1,97 | A.02a obklad+podhled |  | 15.303
|  |  | 6,08*2,55-0,7*1,97 | A.02b obklad+podhled |  | 14.125
|  |  | 9,43*2,55-1*1,97 | A.02c obklad+podhled |  | 22.0765
|  |  | 5,62*2,65-1*1,97 | A.003 omítka PU.1 |  | 12.923
|  |  | 4,00*2,65-1,1*2 | A.003-omítka PU.2 |  | 8.4
|  |  | 3,87*2,65-1,1*2 | A.004 PU.2 |  | 8.0555
|  |  | 5,30*2,65-1*1,97 | A.004 PU.1 |  | 12.075
|  |  | 15,79*2,55-1*1,97*2 | A.05a,b PU.3 |  | 36.3245
|  |  | 5,57*2,65-1*1,97 | A.006-A.005 příčka akustická PU.1 |  | 12.7905
|  |  | 3,80*2,65-1,1*2 | A.006 PU2 |  | 7.87
|  |  | 5,30*2,65-1*1,97 | A.007-A.08 akustická příčka PU.1 |  | 12.075
|  |  | 4,57*2,65-1,1*2 | A.007 PU.2 |  | 9.9105
|  |  | 16,50*2,55-1*1,97*2 | A.08a,b PU.3 |  | 38.135
|  |  | 4,98*2,65-1*1,97 | A.009 akustická příčka 120 PU.1 |  | 11.227
|  |  | 9,13*2,65-1,1*2 | A.009 PU.2 |  | 21.9945
|  |  | 5,27*2,65-1*1,97 | A.010 PU.1 |  | 11.9955
|  |  | 8,99*2,65-1,1*2 | A.010 PU.2 |  | 21.6235
|  |  | 6,99*2,65-1*1,97 | A.010a PU.3 |  | 16.5535
|  |  | 5,47*2,65 | A.011 PU.1 |  | 14.4955
|  |  | 5,88*2,65-0,8*2 | A.011 PU.2 |  | 13.982
|  |  | 13,96*2,65-0,8*2 | A.012 PU.3 |  | 35.394
|  |  | (22,04-5,11)*2,65-1,1*1,97*2 | A.013 PU.2 |  | 40.5305
|  |  | 5,11*2,65 | A.013 PU.1 1xdveře odečteny v PU.2 |  | 13.5415
|  |  | 9,42*2,55-1*0,97 | A.014 obvod, plocha |  | 23.051
|  |  | 116,11*2,2-24*1*2 | A.026 obvod, plocha chodba |  | 207.442
|  |  | 8,68*2,55-1*1,97 | A.019 PU3, PU2 |  | 20.164
|  |  | 12,05*2,65-1*1,97 | A.021 obvod, plocha |  | 29.9625
|  |  | 8,91*2,65-1*1,97 | A0.22 PU.2 |  | 21.6415
|  |  | 5,79*2,55-0,8*1,97 | A.032 obvod, plocha PU.3 |  | 13.1885
|  |  | 5,21*2,55-0,8*1,97 | A.025 PU3 |  | 11.7095
|  |  | 4,88*2,65 | A.028 PU.1 |  | 12.932
|  |  | 8,72*2,65-1,3*2,15 | A.0.28 PU.2 |  | 20.313
|  |  | 8,90*2,55-0,8*1,97 | A.028a obvod, plocha PU.3 |  | 21.119
|  |  | 8,85*2,55-0,8*1,97 | A.028b obvod, plocha PU.3 |  | 20.9915
|  |  | 16,29*2,65-2*0,8*1,97-1,2*2 | A.029 PU.2 |  | 37.6165
|  |  | 15,26*2,65-08*1,97-1,2*2,15 | A.030 PU.2 odečíst obklad |  | 22.099
|  | RTS komentář: | Omítka ze suché směsi. Materiál je vhodný pro vnitřní i vnější použití. Položka je kalkulována jako jedna z vrstev omítkové skladby. Položky za jednotlivé požadované vrstvy se sčítají. V položce nejsou zakalkulovány náklady na pomocné lešení. V položce nejsou zakalkulovány náklady na použití rohových lišt a armovací skelné tkaniny. | [50 empty] | Omítka ze suché směsi. Materiál je vhodný pro vnitřní i vnější použití. Položka je kalkulována jako jedna z vrstev omítkové skladby. Položky za jednotlivé požadované vrstvy se sčítají. V položce nejsou zakalkulovány náklady na pomocné lešení. V položce nejsou zakalkulovány náklady na použití rohových lišt a armovací skelné tkaniny.
21 |  | 610452105R00 | Vnitřní omítka cem-příplatek za další 1 cm-dle skutečnosti |  | m2 | 286.134 | 0 | 0 | 0 | 0.0212 | 6.066 | RTS I / 2024 | 0 |  | 0 | 0 | 0 | 0 | 0 | 0 | 0 | 0 | 0 | 0 | 21 | 0 | 0 | 1 |  |  |  | 0 | 0 | 0 | 60_ | _6_ | _ | 100027 | 0 | 0 | 0 | 6.066 | 0 | 0 | 0 |  | 60 | [5 empty] | 21 | Vnitřní omítka cem-příplatek za další 1 cm-dle skutečnosti
|  |  | 7,16*2,55-0,7*1,97-0,8*1,97 | A.02a obklad+podhled |  | 15.303
|  |  | 6,08*2,55-0,7*1,97 | A.02b obklad+podhled |  | 14.125
|  |  | 9,43*2,55-1*1,97 | A.02c obklad+podhled |  | 22.0765
|  |  | 15,79*2,55-1*1,97*2 | A.05a,b PU.3 |  | 36.3245
|  |  | 16,50*2,55-1*1,97*2 | A.08a,b PU.3 |  | 38.135
|  |  | 6,99*2,55-1*1,97 | A.010a PU.3 |  | 15.8545
|  |  | 13,96*2,65-0,8*2 | A.012 PU.3 |  | 35.394
|  |  | 9,42*2,55-1*0,97 | A.014 obvod, plocha |  | 23.051
|  |  | 8,68*2,4-1,97 | A.019 PU3, PU2 |  | 18.862
|  |  | 5,79*2,55-0,8*1,97 | A.032 obvod, plocha PU.3 |  | 13.1885
|  |  | 5,21*2,55-0,8*1,97 | A.025 PU3 |  | 11.7095
|  |  | 8,90*2,55-0,8*1,97 | A.028a obvod, plocha PU.3 |  | 21.119
|  |  | 8,85*2,55-0,8*1,97 | A.028b obvod, plocha PU.3 |  | 20.9915
22 |  | 602016193R00 | Penetrace hloubková stěn |  | m2 | 810.7961 | 0 | 0 | 0 | 0.00032 | 0.25945 | RTS I / 2024 | 0 |  | 0 | 0 | 0 | 0 | 0 | 0 | 0 | 0 | 0 | 0 | 21 | 0 | 0 | 1 |  |  |  | 0 | 0 | 0 | 60_ | _6_ | _ | 100027 | 0 | 0 | 0 | 0.25945 | 0 | 0 | 0 |  | 60 | [5 empty] | 21 | Penetrace hloubková stěn
|  |  | -2*0,97-0,8*1,97 | A.001-vstup |  | -3.516
|  |  | 17,62*2,65-2,64*2,65-2,4*0,6 | A.001-(-sanační systém) |  | 38.257
|  |  | 7,16*2,55-0,7*1,97-0,8*1,97 | A.02a obklad+podhled |  | 15.303
|  |  | 6,08*2,55-0,7*1,97 | A.02b obklad+podhled |  | 14.125
|  |  | 9,43*2,55-1*1,97 | A.02c obklad+podhled |  | 22.0765
|  |  | 2,06*1,49*4 | zazdívka okna 4ks |  | 12.2776
|  |  | 5,62*2,65-1*1,97 | A.003 omítka PU.1 |  | 12.923
|  |  | 4,00*2,65-1,1*2 | A.003-omítka PU.2 |  | 8.4
|  |  | 3,87*2,65-1,1*2 | A.004 PU.2 |  | 8.0555
|  |  | 5,30*2,65-1*1,97 | A.004 PU.1 |  | 12.075
|  |  | 5,57*2,65-1*1,97 | A.006-A.005 příčka akustická PU.1 |  | 12.7905
|  |  | 3,80*2,65-1,1*2 | A.006 PU2 |  | 7.87
|  |  | 5,30*2,65-1*1,97 | A.007-A.08 akustická příčka PU.1 |  | 12.075
|  |  | 4,57*2,65-1,1*2 | A.007 PU.2 |  | 9.9105
|  |  | 4,98*2,65-1*1,97 | A.009 akustická příčka 120 PU.1 |  | 11.227
|  |  | 9,13*2,65-1,1*2 | A.009 PU.2 |  | 21.9945
|  |  | 5,27*2,65-1*1,97 | A.010 PU.1 |  | 11.9955
|  |  | 8,99*2,65-1,1*2 | A.010 PU.2 |  | 21.6235
|  |  | 6,99*2,65-1*1,97 | A.010a PU.3 |  | 16.5535
|  |  | 5,47*2,65 | A.011 PU.1 |  | 14.4955
|  |  | 5,88*2,65-0,8*2 | A.011 PU.2 |  | 13.982
|  |  | (22,04-5,11)*2,65-1,1*1,97*2 | A.013 PU.2 |  | 40.5305
|  |  | 5,11*2,65 | A.013 PU.1 |  | 13.5415
|  |  | 9,42*2,55-1*0,97 | A.014 obvod, plocha |  | 23.051
|  |  | 116,11*2,2-24*1*2 | A.026 obvod, plocha chodba |  | 207.442
|  |  | 8,68*2,55-1*1,97 | A.019 PU3, PU2 |  | 20.164
|  |  | 12,05*2,65-1*1,97 | A.021 obvod, plocha |  | 29.9625
|  |  | 8,91*2,65-1*1,97 | A0.22 PU.2 |  | 21.6415
|  |  | 5,79*2,55-0,8*1,97 | A.032 obvod, plocha PU.3 |  | 13.1885
|  |  | 5,21*2,55-0,8*1,97 | A.025 PU3 |  | 11.7095
|  |  | 4,88*2,65 | A.028 PU.1 |  | 12.932
|  |  | 8,72*2,65-1,3*2,15 | A.0.28 PU.2 |  | 20.313
|  |  | 8,90*2,55-0,8*1,97 | A.028a obvod, plocha PU.3 |  | 21.119
|  |  | 8,85*2,55-0,8*1,97 | A.028b obvod, plocha PU.3 |  | 20.9915
|  |  | 16,29*2,65-2*0,8*1,97-1,2*2 | A.029 PU.2 |  | 37.6165
|  |  | 15,26*2,65-08*1,97-1,2*2,15 | A.030 PU.2 odečíst obklad |  | 22.099
|  | RTS komentář: | Materiál. Penetrační nátěr. Položka je kalkulována jako jedna z vrstev omítkové skladby. Položky za jednotlivé požadované vrstvy se sčítají. V položce nejsou zakalkulovány náklady na pomocné lešení. | [50 empty] | Materiál. Penetrační nátěr. Položka je kalkulována jako jedna z vrstev omítkové skladby. Položky za jednotlivé požadované vrstvy se sčítají. V položce nejsou zakalkulovány náklady na pomocné lešení.
23 |  | 60202114 | Štuk na stěnách vnitřní |  | m2 | 601.422 | 0 | 0 | 0 | 0.00514 | 3.0913 | RTS I / 2024 | 0 |  | 0 | 0 | 0 | 0 | 0 | 0 | 0 | 0 | 0 | 0 | 21 | 0 | 0 | 1 |  |  |  | 0 | 0 | 0 | 60_ | _6_ | _ | 100027 | 0 | 0 | 0 | 3.0913 | 0 | 0 | 0 |  | 60 | [5 empty] | 21 | Štuk na stěnách vnitřní
tloušťka vrstvy 3 mm
|  |  | -2*0,97-0,8*1,97 | A.001-vstup |  | -3.516
|  |  | 17,62*2,65-8,75*2,65 | A.001-(-sanační systém) |  | 23.5055
|  |  | -2,4*0,6 | A.001 obklad |  | -1.44
|  |  | 3,65*2,55-0,8*1,97-0,7*1,97 | A.02a omítka |  | 6.3525
|  |  | 5,62*2,65-1*1,97 | A.003 omítka PU.1 |  | 12.923
|  |  | 4,00*2,65-1,1*2 | A.003-omítka PU.2 |  | 8.4
|  |  | 3,87*2,65-1,1*2 | A.004 PU.2 |  | 8.0555
|  |  | 5,30*2,65-1*1,97 | A.004 PU.1 |  | 12.075
|  |  | 5,57*2,65-1*1,97 | A.006-A.005 příčka akustická PU.1 |  | 12.7905
|  |  | 3,80*2,65-1,1*2 | A.006 PU2 |  | 7.87
|  |  | 5,30*2,65-1*1,97 | A.007-A.08 akustická příčka PU.1 |  | 12.075
|  |  | 4,57*2,65-1,1*2 | A.007 PU.2 |  | 9.9105
|  |  | 4,98*2,65-1*1,97 | A.009 akustická příčka 120 PU.1 |  | 11.227
|  |  | 9,13*2,65-1,1*2 | A.009 PU.2 |  | 21.9945
|  |  | 5,27*2,65-1*1,97 | A.010 PU.1 |  | 11.9955
|  |  | 8,99*2,65-1,1*2 | A.010 PU.2 |  | 21.6235
|  |  | 5,47*2,65 | A.011 PU.1 |  | 14.4955
|  |  | 5,88*2,65-0,8*2 | A.011 PU.2 |  | 13.982
|  |  | (22,04-5,11)*2,65-1,1*1,97*2 | A.013 PU.2 |  | 40.5305
|  |  | 5,11*2,65 | A.013 PU.1 |  | 13.5415
|  |  | 116,11*2,2-24*1*2 | A.026 obvod, plocha chodba |  | 207.442
|  |  | 8,68*0,15 | A.019 PU3, PU2 |  | 1.302
|  |  | 12,05*(2,65-0,6)-1*1,97 | A.021 obvod, plocha |  | 22.7325
|  |  | 8,91*2,65-1*1,97 | A0.22 PU.2 |  | 21.6415
|  |  | 4,88*2,65 | A.028 PU.1 |  | 12.932
|  |  | 8,72*2,65-1,3*2,15 | A.0.28 PU.2 |  | 20.313
|  |  | 16,29*2,65-2*0,8*1,97-1,2*2 | A.029 PU.2 |  | 37.6165
|  |  | 15,26*2,65-08*1,97-1,2*2,15 | A.030 PU.2 odečíst obklad |  | 22.099
|  |  | -5,08*0,6 | A.030 obklad pruh linka |  | -3.048
|  | RTS komentář: | Omítka ze suché směs. Materiál je vhodný pro vnitřní použití. Jedná se o jemnou vápennou štukovou omítku se zpomalenou zpracovatelností na minerální jádrové omítky. Položka je kalkulována jako jedna z vrstev omítkové skladby. Položky za jednotlivé požadované vrstvy se sčítají. V položce nejsou zakalkulovány náklady na pomocné lešení. V položce nejsou zakalkulovány náklady na použití rohových lišt a armovací skelné tkaniny. | [50 empty] | Omítka ze suché směs. Materiál je vhodný pro vnitřní použití. Jedná se o jemnou vápennou štukovou omítku se zpomalenou zpracovatelností na minerální jádrové omítky. Položka je kalkulována jako jedna z vrstev omítkové skladby. Položky za jednotlivé požadované vrstvy se sčítají. V položce nejsou zakalkulovány náklady na pomocné lešení. V položce nejsou zakalkulovány náklady na použití rohových lišt a armovací skelné tkaniny.
24 |  | 602021118RT5 | Omítka jádrová, zrno 1-2 mm, ručně-vnější |  | m2 | 17.3176 | 0 | 0 | 0 | 0.04166 | 0.72145 | RTS I / 2024 | 0 |  | 0 | 0 | 0 | 0 | 0 | 0 | 0 | 0 | 0 | 0 | 21 | 0 | 0 | 1 |  |  |  | 0 | 0 | 0 | 60_ | _6_ | _ | 100027 | 0 | 0 | 0 | 0.72145 | 0 | 0 | 0 |  | 60 | [5 empty] | 21 | Omítka jádrová, zrno 1-2 mm, ručně-vnější
tloušťka vrstvy 20 mm
|  |  | (2,06*1,49+((2,06+1,49+1,49)*0,25))*4 | zazdívka okna 4ks |  | 17.3176
|  | RTS komentář: | Omítka ze suché směsi. Materiál je vhodný pro vnitřní i vnější použití. Položka je kalkulována jako jedna z vrstev omítkové skladby. Položky za jednotlivé požadované vrstvy se sčítají. V položce nejsou zakalkulovány náklady na pomocné lešení. V položce nejsou zakalkulovány náklady na použití rohových lišt a armovací skelné tkaniny. | [50 empty] | Omítka ze suché směsi. Materiál je vhodný pro vnitřní i vnější použití. Položka je kalkulována jako jedna z vrstev omítkové skladby. Položky za jednotlivé požadované vrstvy se sčítají. V položce nejsou zakalkulovány náklady na pomocné lešení. V položce nejsou zakalkulovány náklady na použití rohových lišt a armovací skelné tkaniny.
25 |  | 602021174R00 | Štuk na stěnách vnější tl.4 mm, ručně, 2 x nanášený |  | m2 | 17.3176 | 0 | 0 | 0 | 0.00936 | 0.16209 | RTS I / 2024 | 0 |  | 0 | 0 | 0 | 0 | 0 | 0 | 0 | 0 | 0 | 0 | 21 | 0 | 0 | 1 |  |  |  | 0 | 0 | 0 | 60_ | _6_ | _ | 100027 | 0 | 0 | 0 | 0.16209 | 0 | 0 | 0 |  | 60 | [5 empty] | 21 | Štuk na stěnách vnější tl.4 mm, ručně, 2 x nanášený
|  |  | (2,06*1,49+((2,06+1,49+1,49)*0,25))*4 | zazdívka okna 4ks |  | 17.3176
|  | RTS komentář: | Omítka ze suché směsi, vhodná pro vnější použití. Položka je kalkulována jako jedna z vrstev omítkové skladby. Položky za jednotlivé požadované vrstvy se sčítají. V položce nejsou zakalkulovány náklady na pomocné lešení, náklady na použití rohových lišt a armovací skelné tkaniny. | [50 empty] | Omítka ze suché směsi, vhodná pro vnější použití. Položka je kalkulována jako jedna z vrstev omítkové skladby. Položky za jednotlivé požadované vrstvy se sčítají. V položce nejsou zakalkulovány náklady na pomocné lešení, náklady na použití rohových lišt a armovací skelné tkaniny.
|  | 61 | Úprava povrchů vnitřní |  |  |  |  | 0 |  |  | 14.5103 | [17 empty] | 0 | 0 | 0
26 |  | 612401918R00 | Příplatek za kropení podkladu omítky vnitřní stěn |  | m2 | 1013.1356 | 0 | 0 | 0 | 0 | 0 | RTS I / 2024 | 0 |  | 0 | 0 | 0 | 0 | 0 | 0 | 0 | 0 | 0 | 0 | 21 | 0 | 0 | 1 |  |  |  | 0 | 0 | 0 | 61_ | _6_ | _ | 100028 | 0 | 0 | 0 | 0 | 0 | 0 | 0 |  | 61 | [5 empty] | 21 | Příplatek za kropení podkladu omítky vnitřní stěn
|  |  | -2*1,97*0,8 | A.001-vstup |  | -3.152
|  |  | 17,62*2,65 | A.001 |  | 46.693
|  |  | 7,16*2,55-0,7*1,97-0,8*1,97 | A.02a obklad+podhled |  | 15.303
|  |  | 6,08*2,55-0,7*1,97 | A.02b obklad+podhled |  | 14.125
|  |  | 9,43*2,55-1*1,97 | A.02c obklad+podhled |  | 22.0765
|  |  | 4,88*2,82 | A.003 sanační omítka |  | 13.7616
|  |  | 4,00*2,65-1,1*2 | A.003-omítka PU.2 |  | 8.4
|  |  | 4,97*2,65 | A.004 sanační systém |  | 13.1705
|  |  | 3,87*2,65-1,1*2 | A.004 PU.2 |  | 8.0555
|  |  | 15,79*2,55-1*1,97*2 | A.05a,b PU.3 |  | 36.3245
|  |  | 2,10*2,55 | A.05b sanační systém |  | 5.355
|  |  | 4,54*2,65 | A.006 sanační systém |  | 12.031
|  |  | 3,80*2,65-1,1*2 | A.006 PU2 |  | 7.87
|  |  | 4,61*2,65 | A.007 sanační systém |  | 12.2165
|  |  | 4,57*2,65-1,1*2 | A.007 PU.2 |  | 9.9105
|  |  | 2,03*2,55 | A.08b sanační systém |  | 5.1765
|  |  | 16,50*2,55-1*1,97*2 | A.08a,b PU.3 |  | 38.135
|  |  | 9,13*2,65-1,1*2 | A.009 PU.2 |  | 21.9945
|  |  | 4,29*2,65 | A.009 sanační systém |  | 11.3685
|  |  | 4,08*2,65 | A.010 sanační systém |  | 10.812
|  |  | 8,99*2,65-1,1*2 | A.010 PU.2 |  | 21.6235
|  |  | 2,73*2,55 | A.010a sanační systém |  | 6.9615
|  |  | 6,99*2,55-1*1,97 | A.010a PU.3 |  | 15.8545
|  |  | 5,88*2,65-0,8*2 | A.011 PU.2 |  | 13.982
|  |  | 3,73*2,65 | A.012 sanační systém |  | 9.8845
|  |  | 13,96*2,65 | A.012 PU.3 |  | 36.994
|  |  | 6,63*2,85 | A.013 sanační systém |  | 18.8955
|  |  | 9,42*2,55-1*1,97 | A.014 obvod, plocha |  | 22.051
|  |  | 6,38*3,06 | A.026 sanační systém |  | 19.5228
|  |  | 116,11*2,2-24*1*2 | A.026 obvod, plocha chodba |  | 207.442
|  |  | 3,85*2,82 | A.019-sanační systém |  | 10.857
|  |  | 3,26*2,82 | A.021 sanační systém |  | 9.1932
|  |  | 3,93*2,82 | A.022 sanační systém |  | 11.0826
|  |  | 8,68*2,55-1*1,97 | A.019 PU3, PU2 |  | 20.164
|  |  | 12,05*2,65-1*1,97 | A.021 obvod, plocha |  | 29.9625
|  |  | 8,91*2,65-1*1,97 | A0.22 PU.2 |  | 21.6415
|  |  | 5,79*2,55-0,8*1,97 | A.032 obvod, plocha PU.3 |  | 13.1885
|  |  | 6,86*2,95 | A.025 sanační systém |  | 20.237
|  |  | 5,21*2,55-0,8*1,97 | A.025 PU3 |  | 11.7095
|  |  | 14,04*2,82 | A.028 sanační systém |  | 39.5928
|  |  | 8,72*2,65-1,3*2,15 | A.0.28 PU.2 |  | 20.313
|  |  | 8,90*2,55-0,8*1,97 | A.028a obvod, plocha PU.3 |  | 21.119
|  |  | 8,85*2,55-0,8*1,97 | A.028b obvod, plocha PU.3 |  | 20.9915
|  |  | 4,14*2,82 | A.029 sanační systém |  | 11.6748
|  |  | 3,14*2,82 | A.030 sanační systém |  | 8.8548
|  |  | 16,29*2,65-2*0,8*1,97-1,2*2 | A.029 PU.2 |  | 37.6165
|  |  | 15,26*2,65-08*1,97-1,2*2,15 | A.030 PU.2 odečíst obklad |  | 22.099
27 |  | 613473115R00 | Příplatek za zabudované rohovníky, stěny, sloupy a pilíře |  | m | 96.8 | 0 | 0 | 0 | 0.00046 | 0.044528 | RTS I / 2024 | 0 |  | 0 | 0 | 0 | 0 | 0 | 0 | 0 | 0 | 0 | 0 | 21 | 0 | 0 | 1 |  |  |  | 0 | 0 | 0 | 61_ | _6_ | _ | 100028 | 0 | 0 | 0 | 0.044528 | 0 | 0 | 0 |  | 61 | [5 empty] | 21 | Příplatek za zabudované rohovníky, stěny, sloupy a pilíře
|  |  | 6*2,65 | A.001 |  | 15.9
|  |  | 2*2,65 | A.003 |  | 5.3
|  |  | 1*2,65 | A.05b |  | 2.65
|  |  | 3*2,65 | A.006 |  | 7.95
|  |  | 5*2,65 | A.007 |  | 13.25
|  |  | 3*2,65 | A.009 |  | 7.95
|  |  | 2*2,65 | A.010 |  | 5.3
|  |  | 6*2,65 | A.013 |  | 15.9
|  |  | 7*2,85 | A.019,A.021, A.022 |  | 19.95
|  |  | 1*2,65 | A.028 |  | 2.65
|  | RTS komentář: | měří se v metrech délky hran | [50 empty] | měří se v metrech délky hran
28 |  | 612434114RT1 | Omítkový sanační systém, vnitřní, čtyřvrstvý |  | m2 | 268.7672 | 0 | 0 | 0 | 0.05366 | 14.422 | RTS I / 2024 | 0 |  | 0 | 0 | 0 | 0 | 0 | 0 | 0 | 0 | 0 | 0 | 21 | 0 | 0 | 1 |  |  |  | 0 | 0 | 0 | 61_ | _6_ | _ | 100028 | 0 | 0 | 0 | 14.422 | 0 | 0 | 0 |  | 61 | [5 empty] | 21 | Omítkový sanační systém, vnitřní, čtyřvrstvý
sanační postřik, jádrová sanační omítky 2x, štuková sanační omítka
|  |  | 8,75*2,65 | A.001 |  | 23.1875
|  |  | 2,24*2,55 | A.02c - omítka sanační |  | 5.712
|  |  | 4,88*2,65 | A.003 sanační omítka |  | 12.932
|  |  | 4,97*2,65 | A.004 sanační systém |  | 13.1705
|  |  | 2,10*2,55 | A.05b sanační systém |  | 5.355
|  |  | 4,54*2,65 | A.006 sanační systém |  | 12.031
|  |  | 4,61*2,65 | A.007 sanační systém |  | 12.2165
|  |  | 2,03*2,55 | A.08b sanační systém |  | 5.1765
|  |  | 4,29*2,65 | A.009 sanační systém |  | 11.3685
|  |  | 4,08*2,65 | A.010 sanační systém |  | 10.812
|  |  | 2,73*2,55 | A.010a sanační systém |  | 6.9615
|  |  | 6,63*2,84 | A.013 sanační systém |  | 18.8292
|  |  | 6,38*3,06 | A.026 sanační systém |  | 19.5228
|  |  | 3,85*2,82 | A.019-sanační systém |  | 10.857
|  |  | 3,26*2,82 | A.021 sanační systém |  | 9.1932
|  |  | 3,93*2,82 | A.022 sanační systém |  | 11.0826
|  |  | 6,86*2,95 | A.025 sanační systém |  | 20.237
|  |  | 14,04*2,82 | A.028 sanační systém |  | 39.5928
|  |  | 4,14*2,82 | A.029 sanační systém |  | 11.6748
|  |  | 3,14*2,82 | A.030 sanační systém |  | 8.8548
|  | RTS komentář: | Sanační systém je určen pro střední až vysoké zasolení. Systém je tvořen sanačním podhozem tl. 5 mm, jádrovou omítkou tl. 20 mm, druhou jádrovou omítkou tl. 30 mm a štukovou omítkou tl. 2,5 mm. Na systém je možné aplikovat povrchovou úpravu (penetraci a nátěr). Systém splňuje požadavky WTA | [50 empty] | Sanační systém je určen pro střední až vysoké zasolení. Systém je tvořen sanačním podhozem tl. 5 mm, jádrovou omítkou tl. 20 mm, druhou jádrovou omítkou tl. 30 mm a štukovou omítkou tl. 2,5 mm. Na systém je možné aplikovat povrchovou úpravu (penetraci a nátěr). Systém splňuje požadavky WTA
29 |  | 776995 | Lepení rohových profilů |  | m | 54 | 0 | 0 | 0 | 1e-05 | 0.00054 | RTS I / 2024 | 0 |  | 0 | 0 | 0 | 0 | 0 | 0 | 0 | 0 | 0 | 0 | 21 | 0 | 0 | 1 |  |  |  | 0 | 0 | 0 | 61_ | _6_ | _ | 100028 | 0 | 0 | 0 | 0.00054 | 0 | 0 | 0 |  | 61 | [5 empty] | 21 | Lepení rohových profilů
|  |  | 54 |  |  | 54
30 |  | 55342946 | Ochranný rohový nerezový profil - 45x45 tl.0,8 |  | m | 54 | 0 | 0 | 0 | 0.0008 | 0.0432 | RTS I / 2024 | 0 |  | 0 | 0 | 0 | 0 | 0 | 0 | 0 | 0 | 0 | 0 | 21 | 0 | 0 | 1 |  |  |  | 0 | 0 | 0 | 61_ | _6_ | _ |  | 0 | 0 | 0 | 0.0432 | 0 | 0 | 0 |  | 61 | [5 empty] | 21 | Ochranný rohový nerezový profil - 45x45 tl.0,8
|  |  | 54 |  |  | 54
|  | 62 | Úprava povrchů vnější |  |  |  |  | 0 |  |  | 0.023174 | [17 empty] | 0 | 0 | 0
31 |  | 622326163R00 | Zateplovací systém, parapet, XPS tl. 20-30 mm |  | m2 | 1.3468 | 0 | 0 | 0 | 0.00962 | 0.012956 | RTS I / 2024 | 0 |  | 0 | 0 | 0 | 0 | 0 | 0 | 0 | 0 | 0 | 0 | 21 | 0 | 0 | 1 |  |  |  | 0 | 0 | 0 | 62_ | _6_ | _ | 100038 | 0 | 0 | 0 | 0.012956 | 0 | 0 | 0 |  | 62 | [5 empty] | 21 | Zateplovací systém, parapet, XPS tl. 20-30 mm
|  |  | 1,82*0,185*4 | zazdívka okna 4ks |  | 1.3468
|  | RTS komentář: | Položka obsahuje řezání desek, nanesení lepicího tmelu na izolační desky, nalepení desek, natažení stěrky, vtlačení výztužné tkaniny (1,68 m2), osazení parapetní lišty (5m/m2) a přehlazení stěrky. Součinitel tepelné vodivosti izolantu 0,035 W/m K Včetně dodávek materiálu | [50 empty] | Položka obsahuje řezání desek, nanesení lepicího tmelu na izolační desky, nalepení desek, natažení stěrky, vtlačení výztužné tkaniny (1,68 m2), osazení parapetní lišty (5m/m2) a přehlazení stěrky. Součinitel tepelné vodivosti izolantu 0,035 W/m K Včetně dodávek materiálu
32 |  | 622412223R00 | Nátěr stěn vnějších, slož. 3-4 , PCI-paropropustný |  | m2 | 17.3176 | 0 | 0 | 0 | 0.00059 | 0.010217 | RTS I / 2024 | 0 |  | 0 | 0 | 0 | 0 | 0 | 0 | 0 | 0 | 0 | 0 | 21 | 0 | 0 | 1 |  |  |  | 0 | 0 | 0 | 62_ | _6_ | _ | 100038 | 0 | 0 | 0 | 0.010217 | 0 | 0 | 0 |  | 62 | [5 empty] | 21 | Nátěr stěn vnějších, slož. 3-4 , PCI-paropropustný
|  |  | (2,06*1,49+((2,06+1,49+1,49)*0,25))*4 | zazdívka okna 4ks |  | 17.3176
|  | RTS komentář: | Penetrace podkladu v jedné vrstvě a nátěr silikonový ve dvou vrstvách. Vhodný pro zateplovací systémy. Bez nákladů na lešení | [50 empty] | Penetrace podkladu v jedné vrstvě a nátěr silikonový ve dvou vrstvách. Vhodný pro zateplovací systémy. Bez nákladů na lešení
|  | 63 | Podlahy a podlahové konstrukce |  |  |  |  | 0 |  |  | 153.75 | [17 empty] | 0 | 0 | 0
33 |  | 63241512 | Potěr samonivelační ručně tl. 25 mm vč.dilatačního pásku |  | m2 | 103.88 | 0 | 0 | 0 | 0.04265 | 4.4305 | RTS I / 2024 | 0 |  | 0 | 0 | 0 | 0 | 0 | 0 | 0 | 0 | 0 | 0 | 21 | 0 | 0 | 1 |  |  |  | 0 | 0 | 0 | 63_ | _6_ | _ | 100033 | 0 | 0 | 0 | 4.4305 | 0 | 0 | 0 |  | 63 | [5 empty] | 21 | Potěr samonivelační ručně tl. 25 mm vč.dilatačního pásku
podkladový
|  |  | 15,79 | A.001 nivelační hmota, SDK podhled |  | 15.79
|  |  | 2,61 | A.02a dlažba+podhled |  | 2.61
|  |  | 1,89 | A.02b dlažba+podhled |  | 1.89
|  |  | 5,20 | A.02c dlažba+podhled |  | 5.2
|  |  | 4,73 | A.05a obvod, plocha |  | 4.73
|  |  | 4,42 | A.05b obvod, plocha |  | 4.42
|  |  | 5,34 | A.08a plocha+obvod |  | 5.34
|  |  | 5,21 | A.08b plocha+obvod |  | 5.21
|  |  | 5,63 | A.010a obvod a plocha |  | 5.63
|  |  | 16,84 | A.012 obvod a plocha |  | 16.84
|  |  | 9,55 | A.019 obvod, plocha |  | 9.55
|  |  | 8,50 | A.021 obvod, plocha |  | 8.5
|  |  | 1,86 | A.032 obvod, plocha PU.3 |  | 1.86
|  |  | 6,51 | A.025 obvod, plocha |  | 6.51
|  |  | 4,93 | A.028a obvod, plocha PU.3 |  | 4.93
|  |  | 4,87 | A.028b obvod, plocha PU.3 |  | 4.87
|  | RTS komentář: | Položka obsahuje jednonásobnou penetraci podkladu, rozmíchání suché směsi s vodou podle receptury výrobce a rozprostření směsi. | [50 empty] | Položka obsahuje jednonásobnou penetraci podkladu, rozmíchání suché směsi s vodou podle receptury výrobce a rozprostření směsi.
34 |  | 632415120 | Potěr samonivelační ručně tl. 20 mm vč.dilatačního pásku |  | m2 | 397.63 | 0 | 0 | 0 | 0.03415 | 13.5791 | RTS I / 2024 | 0 |  | 0 | 0 | 0 | 0 | 0 | 0 | 0 | 0 | 0 | 0 | 21 | 0 | 0 | 1 |  |  |  | 0 | 0 | 0 | 63_ | _6_ | _ | 100033 | 0 | 0 | 0 | 13.5791 | 0 | 0 | 0 |  | 63 | [5 empty] | 21 | Potěr samonivelační ručně tl. 20 mm vč.dilatačního pásku
podkladový
|  |  | 22,20 | A.003 plocha+obvod |  | 22.2
|  |  | 21,64 | A.004 obvod plocha |  | 21.64
|  |  | 20,81 | A.006 obvod a plocha |  | 20.81
|  |  | 21,75 | A.007 obvod+plocha |  | 21.75
|  |  | 19,22 | A.009 obvod, plocha |  | 19.22
|  |  | 20,36 | A.010 obvod a plocha |  | 20.36
|  |  | 7,30 | A.011 obvod, plocha |  | 7.3
|  |  | 29,33 | A.013 obvod, plocha |  | 29.33
|  |  | 154,38 | A.026 obvod, plocha chodba |  | 154.38
|  |  | 36,67 | A.028 obvod, plocha |  | 36.67
|  |  | 25,08 | A.029 obvod, plocha |  | 25.08
|  |  | 18,89 | A.030 obvod, plocha |  | 18.89
|  | RTS komentář: | Položka obsahuje jednonásobnou penetraci podkladu, rozmíchání suché směsi s vodou podle receptury výrobce a rozprostření směsi. | [50 empty] | Položka obsahuje jednonásobnou penetraci podkladu, rozmíchání suché směsi s vodou podle receptury výrobce a rozprostření směsi.
35 |  | 632415104RT2 | Potěr samonivelační ručně tl. 3 mm |  | m2 | 397.63 | 0 | 0 | 0 | 0.00695 | 2.7635 | RTS I / 2024 | 0 |  | 0 | 0 | 0 | 0 | 0 | 0 | 0 | 0 | 0 | 0 | 21 | 0 | 0 | 1 |  |  |  | 0 | 0 | 0 | 63_ | _6_ | _ | 100033 | 0 | 0 | 0 | 2.7635 | 0 | 0 | 0 |  | 63 | [5 empty] | 21 | Potěr samonivelační ručně tl. 3 mm
vyrovnávací
|  |  | 22,20 | A.003 plocha+obvod |  | 22.2
|  |  | 21,64 | A.004 obvod plocha |  | 21.64
|  |  | 20,81 | A.006 obvod a plocha |  | 20.81
|  |  | 21,75 | A.007 obvod+plocha |  | 21.75
|  |  | 19,22 | A.009 obvod, plocha |  | 19.22
|  |  | 20,36 | A.010 obvod a plocha |  | 20.36
|  |  | 7,30 | A.011 obvod, plocha |  | 7.3
|  |  | 154,38 | A.026 obvod, plocha chodba |  | 154.38
|  |  | 29,33 | A.013 obvod, plocha |  | 29.33
|  |  | 36,67 | A.028 obvod, plocha |  | 36.67
|  |  | 25,08 | A.029 obvod, plocha |  | 25.08
|  |  | 18,89 | A.030 obvod, plocha |  | 18.89
|  | RTS komentář: | Položka obsahuje jednonásobnou penetraci podkladu, rozmíchání suché směsi s vodou podle receptury výrobce a rozprostření směsi. | [50 empty] | Položka obsahuje jednonásobnou penetraci podkladu, rozmíchání suché směsi s vodou podle receptury výrobce a rozprostření směsi.
36 |  | 631313711RT7 | Mazanina betonová tl. 8 - 12 cm C 25/30-doplnění podlahy ležaté potrubí |  | m3 | 3.7824 | 0 | 0 | 0 | 2.3634 | 8.9393 | RTS I / 2024 | 0 |  | 0 | 0 | 0 | 0 | 0 | 0 | 0 | 0 | 0 | 0 | 21 | 0 | 0 | 1 |  |  |  | 0 | 0 | 0 | 63_ | _6_ | _ | 100033 | 0 | 0 | 0 | 8.9393 | 0 | 0 | 0 |  | 63 | [5 empty] | 21 | Mazanina betonová tl. 8 - 12 cm C 25/30-doplnění podlahy ležaté potrubí
s rozptýlenou výztuží 20 kg/m3
|  |  | 63,04*0,6*0,1 |  |  | 3.7824
|  | RTS komentář: | Stupeň vlivu prostředí X0, XC1, XC2, XC3. Frakce kameniva Dmax 22. Čerpatelnost S3. V položce jsou zakalkulovány i náklady na vytvoření dilatačních spár v mazanině bez zaplnění. Tyto náklady se oceňují položkami souboru 63460 Zaplnění dilatačních spár v mazaninách. | [50 empty] | Stupeň vlivu prostředí X0, XC1, XC2, XC3. Frakce kameniva Dmax 22. Čerpatelnost S3. V položce jsou zakalkulovány i náklady na vytvoření dilatačních spár v mazanině bez zaplnění. Tyto náklady se oceňují položkami souboru 63460 Zaplnění dilatačních spár v mazaninách.
37 |  | 634601111R00 | Zaplnění dilatačních spár mazanin asfaltem,š.10 mm |  | m | 126.08 | 0 | 0 | 0 | 0.00128 | 0.16138 | RTS I / 2024 | 0 |  | 0 | 0 | 0 | 0 | 0 | 0 | 0 | 0 | 0 | 0 | 21 | 0 | 0 | 1 |  |  |  | 0 | 0 | 0 | 63_ | _6_ | _ | 100033 | 0 | 0 | 0 | 0.16138 | 0 | 0 | 0 |  | 63 | [5 empty] | 21 | Zaplnění dilatačních spár mazanin asfaltem,š.10 mm
|  |  | 63,04*2 |  |  | 126.08
|  | RTS komentář: | Položka je určena pro zaplnění dilatačních spár v mazaninách tl. do 100 mm (50 % zasypání pískem a 50% zalití asfaltem). | [50 empty] | Položka je určena pro zaplnění dilatačních spár v mazaninách tl. do 100 mm (50 % zasypání pískem a 50% zalití asfaltem).
38 |  | 63245106 | Potěr pískocementový, min. 25 MPa, tl. 95 mm |  | m2 | 63.04 | 0 | 0 | 0 | 0.118 | 7.4387 | RTS I / 2024 | 0 |  | 0 | 0 | 0 | 0 | 0 | 0 | 0 | 0 | 0 | 0 | 21 | 0 | 0 | 1 |  |  |  | 0 | 0 | 0 | 63_ | _6_ | _ | 100033 | 0 | 0 | 0 | 7.4387 | 0 | 0 | 0 |  | 63 | [5 empty] | 21 | Potěr pískocementový, min. 25 MPa, tl. 95 mm
|  |  | 63,04 |  |  | 63.04
|  | RTS komentář: | Položka je určena pro potěr pískocementový na mazaninách nebo betonových podkladech běžný (krycí nášlapný) anebo pod tenkovrstvé podlahoviny hlazený ocelovým hladítkem nebo litý (samonivelační). V položkách litých potěrů (dvouvrstvých) pískocementových s plastifikátory, anhydritových apod. je zakalkulováno utěsnění spár v podkladu, trhlin (fólií), prostupů (např. hrázkami z písku) a odstranění nerovností (výčnělků) nad rovinu potěru. Není zakalkulována případná izolační vrstva (PSV), krycí podložka (PSV), vyztužující pletivo (63248) nebo síť (41136) pokud byly projektovány pod plovoucí potěr. | [50 empty] | Položka je určena pro potěr pískocementový na mazaninách nebo betonových podkladech běžný (krycí nášlapný) anebo pod tenkovrstvé podlahoviny hlazený ocelovým hladítkem nebo litý (samonivelační). V položkách litých potěrů (dvouvrstvých) pískocementových s plastifikátory, anhydritových apod. je zakalkulováno utěsnění spár v podkladu, trhlin (fólií), prostupů (např. hrázkami z písku) a odstranění nerovností (výčnělků) nad rovinu potěru. Není zakalkulována případná izolační vrstva (PSV), krycí podložka (PSV), vyztužující pletivo (63248) nebo síť (41136) pokud byly projektovány pod plovoucí potěr.
39 |  | 631313621RM25 | Mazanina betonová tl. 8 - 12 cm C 20/25-rychletuhnoucí, přísada pro vysychání |  | m3 | 45.9 | 0 | 0 | 0 | 2.525 | 115.8975 | RTS I / 2024 | 0 |  | 0 | 0 | 0 | 0 | 0 | 0 | 0 | 0 | 0 | 0 | 21 | 0 | 0 | 1 |  |  |  | 0 | 0 | 0 | 63_ | _6_ | _ | 100033 | 0 | 0 | 0 | 115.8975 | 0 | 0 | 0 |  | 63 | [5 empty] | 21 | Mazanina betonová tl. 8 - 12 cm C 20/25-rychletuhnoucí, přísada pro vysychání
z betonu rychletuhnoucího s přísadou pro rychlé vysychání
|  |  | 510*0,09 |  |  | 45.9
|  | RTS komentář: | Položka je určena pro mazaninu hlazenou dřevěným hladítkem a to pro mazaninu krycí, popř. podkladní nebo vyrovnávací nebo plovoucí, pod potěry, vlýsky do asfaltu, pod podlahy. Položka je určena i pro betonový okapový chodníček budovy. Jeho podloží se oceňuje samostatně. V položce jsou zakalkulovány i náklady na vytvoření dilatačních spár v mazanině bez zaplnění. Tyto náklady se oceňují položkami souboru 63460 Zaplnění dilatačních spár v mazaninách | [50 empty] | Položka je určena pro mazaninu hlazenou dřevěným hladítkem a to pro mazaninu krycí, popř. podkladní nebo vyrovnávací nebo plovoucí, pod potěry, vlýsky do asfaltu, pod podlahy. Položka je určena i pro betonový okapový chodníček budovy. Jeho podloží se oceňuje samostatně. V položce jsou zakalkulovány i náklady na vytvoření dilatačních spár v mazanině bez zaplnění. Tyto náklady se oceňují položkami souboru 63460 Zaplnění dilatačních spár v mazaninách
40 |  | 713121118RU1 | Montáž dilatačního pásku podél stěn |  | m | 474.15 | 0 | 0 | 0 | 0.00016 | 0.075864 | RTS I / 2024 | 0 |  | 0 | 0 | 0 | 0 | 0 | 0 | 0 | 0 | 0 | 0 | 21 | 0 | 0 | 1 |  |  |  | 0 | 0 | 0 | 63_ | _6_ | _ | 100033 | 0 | 0 | 0 | 0.075864 | 0 | 0 | 0 |  | 63 | [5 empty] | 21 | Montáž dilatačního pásku podél stěn
včetně dodávky
|  |  | 474,15 | dilatace |  | 474.15
41 |  | 736322411R00 | Podkladní kari síť 100x100x6 |  | m2 | 510 | 0 | 0 | 0 | 0.00091 | 0.4641 | RTS I / 2024 | 0 |  | 0 | 0 | 0 | 0 | 0 | 0 | 0 | 0 | 0 | 0 | 21 | 0 | 0 | 1 |  |  |  | 0 | 0 | 0 | 63_ | _6_ | _ | 100033 | 0 | 0 | 0 | 0.4641 | 0 | 0 | 0 |  | 63 | [5 empty] | 21 | Podkladní kari síť 100x100x6
|  |  | 510 |  |  | 510
|  | 64 | Výplně otvorů |  |  |  |  | 0 |  |  | 0.65394 | [17 empty] | 0 | 0 | 0
42 |  | 642944121RU4 | Osazení ocelových zárubní dodatečně do 2,5 m2 |  | kus | 2 | 0 | 0 | 0 | 0.06931 | 0.13862 | RTS I / 2024 | 0 |  | 0 | 0 | 0 | 0 | 0 | 0 | 0 | 0 | 0 | 0 | 21 | 0 | 0 | 1 |  |  |  | 0 | 0 | 0 | 64_ | _6_ | _ | 100030 | 0 | 0 | 0 | 0.13862 | 0 | 0 | 0 |  | 64 | [5 empty] | 21 | Osazení ocelových zárubní dodatečně do 2,5 m2
včetně dodávky zárubně 800 x 1970
|  |  | 1 | A.001-A.030 |  | 1
|  |  | 1 | A.001-A.002a |  | 1
43 |  | 642942111RT3 | Osazení zárubní dveřních ocelových, pl. do 2,5 m2 |  | kus | 1 | 0 | 0 | 0 | 0.03127 | 0.03127 | RTS I / 2024 | 0 |  | 0 | 0 | 0 | 0 | 0 | 0 | 0 | 0 | 0 | 0 | 21 | 0 | 0 | 1 |  |  |  | 0 | 0 | 0 | 64_ | _6_ | _ | 100030 | 0 | 0 | 0 | 0.03127 | 0 | 0 | 0 |  | 64 | [5 empty] | 21 | Osazení zárubní dveřních ocelových, pl. do 2,5 m2
včetně dodávky zárubně 700 x 1970 x 100 mm
|  |  | 1 | A.02a-A.02b |  | 1
|  | RTS komentář: | Položka je určena pro osazování zárubní bez dveřních křídel na jakoukoliv cementovou maltu s vybetonováním prahu v zárubni a s osazením špalíků nebo latí pro dřevěný práh. Položka je určena také pro osazování zárubní a rámů do stěn z prefa dílců, které se provádí současně nebo bezprostředně po osazení stěnových dílců; podobně je určena pro konstrukce zděné nad 150 mm tloušťky, kde se osazování provádí převážně až po jejich vyzdění. Položka kryje vybetonování nadvýšeného prahu u balkónových dveří. V položce jsou zakalkulovány náklady na kotvení rámů do zdiva a platí pro jakýkoliv způsob provádění (např. bodovým přivařením k výztuži, uklínováním, zalitím pracen apod.). V položce jsou zakalkulovány i náklady na dodávku zárubní. Volba položky se řídí plochou otvoru. 12.10.2021 Změna v tloušťce zárubně ze 110 na 100 mm | [50 empty] | Položka je určena pro osazování zárubní bez dveřních křídel na jakoukoliv cementovou maltu s vybetonováním prahu v zárubni a s osazením špalíků nebo latí pro dřevěný práh. Položka je určena také pro osazování zárubní a rámů do stěn z prefa dílců, které se provádí současně nebo bezprostředně po osazení stěnových dílců; podobně je určena pro konstrukce zděné nad 150 mm tloušťky, kde se osazování provádí převážně až po jejich vyzdění. Položka kryje vybetonování nadvýšeného prahu u balkónových dveří. V položce jsou zakalkulovány náklady na kotvení rámů do zdiva a platí pro jakýkoliv způsob provádění (např. bodovým přivařením k výztuži, uklínováním, zalitím pracen apod.). V položce jsou zakalkulovány i náklady na dodávku zárubní. Volba položky se řídí plochou otvoru. 12.10.2021 Změna v tloušťce zárubně ze 110 na 100 mm
44 |  | 642942111RT6 | Osazení zárubní dveřních ocelových, pl. do 2,5 m2 |  | kus | 15 | 0 | 0 | 0 | 0.03227 | 0.48405 | RTS I / 2024 | 0 |  | 0 | 0 | 0 | 0 | 0 | 0 | 0 | 0 | 0 | 0 | 21 | 0 | 0 | 1 |  |  |  | 0 | 0 | 0 | 64_ | _6_ | _ | 100030 | 0 | 0 | 0 | 0.48405 | 0 | 0 | 0 |  | 64 | [5 empty] | 21 | Osazení zárubní dveřních ocelových, pl. do 2,5 m2
včetně dodávky zárubně 1000-1200 x 1970 x 100 mm
|  |  | 15 |  |  | 15
|  | RTS komentář: | Položka je určena pro osazování zárubní bez dveřních křídel na jakoukoliv cementovou maltu s vybetonováním prahu v zárubni a s osazením špalíků nebo latí pro dřevěný práh. Položka je určena také pro osazování zárubní a rámů do stěn z prefa dílců, které se provádí současně nebo bezprostředně po osazení stěnových dílců; podobně je určena pro konstrukce zděné nad 150 mm tloušťky, kde se osazování provádí převážně až po jejich vyzdění. Položka kryje vybetonování nadvýšeného prahu u balkónových dveří. V položce jsou zakalkulovány náklady na kotvení rámů do zdiva a platí pro jakýkoliv způsob provádění (např. bodovým přivařením k výztuži, uklínováním, zalitím pracen apod.). V položce jsou zakalkulovány i náklady na dodávku zárubní. Volba položky se řídí plochou otvoru. 12.10.2021 Změna v tloušťce zárubně ze 110 na 100 mm | [50 empty] | Položka je určena pro osazování zárubní bez dveřních křídel na jakoukoliv cementovou maltu s vybetonováním prahu v zárubni a s osazením špalíků nebo latí pro dřevěný práh. Položka je určena také pro osazování zárubní a rámů do stěn z prefa dílců, které se provádí současně nebo bezprostředně po osazení stěnových dílců; podobně je určena pro konstrukce zděné nad 150 mm tloušťky, kde se osazování provádí převážně až po jejich vyzdění. Položka kryje vybetonování nadvýšeného prahu u balkónových dveří. V položce jsou zakalkulovány náklady na kotvení rámů do zdiva a platí pro jakýkoliv způsob provádění (např. bodovým přivařením k výztuži, uklínováním, zalitím pracen apod.). V položce jsou zakalkulovány i náklady na dodávku zárubní. Volba položky se řídí plochou otvoru. 12.10.2021 Změna v tloušťce zárubně ze 110 na 100 mm
|  | 711 | Izolace proti vodě |  |  |  |  | 0 |  |  | 8.0475 | [17 empty] | 0 | 0 | 0
45 |  | 711212015RT1 | Hydroizolační stěrka dvouvrstvá vč.penetrace |  | m2 | 103.88 | 0 | 0 | 0 | 0.00463 | 0.48096 | RTS I / 2024 | 0 |  | 0 | 0 | 0 | 0 | 0 | 0 | 0 | 0 | 0 | 0 | 21 | 0 | 0 | 7 |  |  |  | 0 | 0 | 0 | 711_ | _71_ | _ | 100034 | 0 | 0 | 0 | 0.48096 | 0 | 0 | 0 |  | 711 | [5 empty] | 21 | Hydroizolační stěrka dvouvrstvá vč.penetrace
hydroizolace tl. 4 mm, penetrace
|  |  | 15,79 | A.001 nivelační hmota, SDK podhled |  | 15.79
|  |  | 2,61 | A.02a dlažba+podhled |  | 2.61
|  |  | 1,89 | A.02b dlažba+podhled |  | 1.89
|  |  | 5,20 | A.02c dlažba+podhled |  | 5.2
|  |  | 4,42 | A.05b obvod, plocha |  | 4.42
|  |  | 4,73 | A.05a obvod, plocha |  | 4.73
|  |  | 5,34 | A.08a plocha+obvod |  | 5.34
|  |  | 5,21 | A.08b plocha+obvod |  | 5.21
|  |  | 5,63 | A.010a obvod a plocha |  | 5.63
|  |  | 16,84 | A.012 obvod a plocha |  | 16.84
|  |  | 9,55 | A.019 obvod, plocha |  | 9.55
|  |  | 8,50 | A.021 obvod, plocha |  | 8.5
|  |  | 1,86 | A.032 obvod, plocha PU.3 |  | 1.86
|  |  | 6,51 | A.025 obvod, plocha |  | 6.51
|  |  | 4,93 | A.028a obvod, plocha PU.3 |  | 4.93
|  |  | 4,87 | A.028b obvod, plocha PU.3 |  | 4.87
|  | RTS komentář: | Stěrka tl. 4 mm ve dvou vrstvách. Aplikace pomocí hladítka. Položka je určena pro izolaci proti stojaté prosakující vody a tlakové vodě. Položka obsahuje penetraci podkladu z naředěné stěrkové hmoty vodou, 2 vrstvy stěrky. | [50 empty] | Stěrka tl. 4 mm ve dvou vrstvách. Aplikace pomocí hladítka. Položka je určena pro izolaci proti stojaté prosakující vody a tlakové vodě. Položka obsahuje penetraci podkladu z naředěné stěrkové hmoty vodou, 2 vrstvy stěrky.
46 |  | 711212601RT5 | Utěsnění detailů při stěrkových hydroizolacích, těsnicí pás do spoje podlaha - stěna |  | m | 165.08 | 0 | 0 | 0 | 0.0006 | 0.099048 | RTS I / 2024 | 0 |  | 0 | 0 | 0 | 0 | 0 | 0 | 0 | 0 | 0 | 0 | 21 | 0 | 0 | 7 |  |  |  | 0 | 0 | 0 | 711_ | _71_ | _ | 100034 | 0 | 0 | 0 | 0.099048 | 0 | 0 | 0 |  | 711 | [5 empty] | 21 | Utěsnění detailů při stěrkových hydroizolacích, těsnicí pás do spoje podlaha - stěna
šířka 120 mm
|  |  | 18,08 | A.001 nivelační hmota, SDK podhled |  | 18.08
|  |  | 7,16 | A.02a dlažba+podhled |  | 7.16
|  |  | 6,08 | A.02b dlažba+podhled |  | 6.08
|  |  | 9,43 | A.02c dlažba+podhled |  | 9.43
|  |  | 8,84 | A.05a obvod, plocha |  | 8.84
|  |  | 9,01 | A.05b obvod, plocha |  | 9.01
|  |  | 9,29 | A.08a plocha+obvod |  | 9.29
|  |  | 9,18 | A.08b plocha+obvod |  | 9.18
|  |  | 9,70 | A.010a obvod a plocha |  | 9.7
|  |  | 17,92 | A.012 obvod a plocha |  | 17.92
|  |  | 12,65 | A.019 obvod, plocha |  | 12.65
|  |  | 12,05 | A.021 obvod, plocha |  | 12.05
|  |  | 5,79 | A.032 obvod, plocha PU.3 |  | 5.79
|  |  | 12,15 | A.025 obvod, plocha |  | 12.15
|  |  | 8,90 | A.028a obvod, plocha PU.3 |  | 8.9
|  |  | 8,85 | A.028b obvod, plocha PU.3 |  | 8.85
47 |  | 711212602RT2 | Utěsnění detailů při stěrkových hydroizolacích, těsnicí roh vnější, vnitřní do spoje podlaha-stěna |  | kus | 83 | 0 | 0 | 0 | 0.00011 | 0.00913 | RTS I / 2024 | 0 |  | 0 | 0 | 0 | 0 | 0 | 0 | 0 | 0 | 0 | 0 | 21 | 0 | 0 | 7 |  |  |  | 0 | 0 | 0 | 711_ | _71_ | _ | 100034 | 0 | 0 | 0 | 0.00913 | 0 | 0 | 0 |  | 711 | [5 empty] | 21 | Utěsnění detailů při stěrkových hydroizolacích, těsnicí roh vnější, vnitřní do spoje podlaha-stěna
|  |  | 11 | A.001 vnitřní, vnější rohy |  | 11
|  |  | 12 | A.02a,b,c |  | 12
|  |  | 10 | A.05a,b |  | 10
|  |  | 8 | A.08a,b |  | 8
|  |  | 6 | A.010a |  | 6
|  |  | 4 | A.012 |  | 4
|  |  | 4 | A.019 |  | 4
|  |  | 4 | A.021 |  | 4
|  |  | 4 | A.032 |  | 4
|  |  | 12 | A.025 |  | 12
|  |  | 8 | A.028a,b |  | 8
48 |  | 711212000RU1 | Penetrace podkladu pod hydroizolační hmoty, včetně dodávky |  | m2 | 271.0755 | 0 | 0 | 0 | 0.00021 | 0.056926 | RTS I / 2024 | 0 |  | 0 | 0 | 0 | 0 | 0 | 0 | 0 | 0 | 0 | 0 | 21 | 0 | 0 | 7 |  |  |  | 0 | 0 | 0 | 711_ | _71_ | _ | 100034 | 0 | 0 | 0 | 0.056926 | 0 | 0 | 0 |  | 711 | [5 empty] | 21 | Penetrace podkladu pod hydroizolační hmoty, včetně dodávky
|  |  | 3,50*1,8 | A.02a - obklad-hydroizlace |  | 6.3
|  |  | 6,09*2,55-0,7*1,97 | A.02b obklad-hydroizolace |  | 14.1505
|  |  | 9,43*2,55-1*1,97 | A.02c |  | 22.0765
|  |  | 15,79*2,55-1*1,97*2 | A.05a,b PU.3 |  | 36.3245
|  |  | 9,29*2,55-1*1,97 | A.08a plocha+obvod |  | 21.7195
|  |  | 9,18*2,55-1*1,97 | A.08b plocha+obvod |  | 21.439
|  |  | 9,70*2,55-1*1,97 | A.010a obvod a plocha |  | 22.765
|  |  | 17,92*2,65-0,8*2 | A.012 obvod a plocha |  | 45.888
|  |  | 9,42*2,55-1*0,97 | A.014 obvod, plocha |  | 23.051
|  |  | 8,68*2,4-1*1,97 | A.019 PU3, PU2 |  | 18.862
|  |  | 5,79*2,55-0,8*1,97 | A.032 obvod, plocha PU.3 |  | 13.1885
|  |  | 12,15*2,55-0,8*1,97 | A.025 obvod, plocha |  | 29.4065
|  |  | -18,12*2,55 | obklad sanační omítka odečet |  | -46.206
|  |  | 8,90*2,55-0,8*1,97 | A.028a obvod, plocha PU.3 |  | 21.119
|  |  | 8,85*2,55-0,8*1,97 | A.028b obvod, plocha PU.3 |  | 20.9915
|  | RTS komentář: | Penetrace podkladů pod hydroizolační nátěry | [50 empty] | Penetrace podkladů pod hydroizolační nátěry
49 |  | 711212002RT3 | Stěrka hydroizolační, vč. dodávky HI hmoty |  | m2 | 271.0755 | 0 | 0 | 0 | 0.0034 | 0.92166 | RTS I / 2024 | 0 |  | 0 | 0 | 0 | 0 | 0 | 0 | 0 | 0 | 0 | 0 | 21 | 0 | 0 | 7 |  |  |  | 0 | 0 | 0 | 711_ | _71_ | _ | 100034 | 0 | 0 | 0 | 0.92166 | 0 | 0 | 0 |  | 711 | [5 empty] | 21 | Stěrka hydroizolační, vč. dodávky HI hmoty
tl. 2 mm
|  |  | 3,50*1,8 | A.02a - obklad-hydroizlace |  | 6.3
|  |  | 6,09*2,55-0,7*1,97 | A.02b obklad-hydroizolace |  | 14.1505
|  |  | 9,43*2,55-1*1,97 | A.02c |  | 22.0765
|  |  | 15,79*2,55-1*1,97*2 | A.05a,b PU.3 |  | 36.3245
|  |  | 9,29*2,55-1*1,97 | A.08a plocha+obvod |  | 21.7195
|  |  | 9,18*2,55-1*1,97 | A.08b plocha+obvod |  | 21.439
|  |  | 9,70*2,55-1*1,97 | A.010a obvod a plocha |  | 22.765
|  |  | 17,92*2,65-0,8*2 | A.012 obvod a plocha |  | 45.888
|  |  | 9,42*2,55-1*0,97 | A.014 obvod, plocha |  | 23.051
|  |  | 8,68*2,4-1*1,97 | A.019 PU3, PU2 |  | 18.862
|  |  | 5,79*2,55-0,8*1,97 | A.032 obvod, plocha PU.3 |  | 13.1885
|  |  | 12,15*2,55-0,8*1,97 | A.025 obvod, plocha |  | 29.4065
|  |  | -18,12*2,55 | obklad sanační omítka odečet |  | -46.206
|  |  | 8,90*2,55-0,8*1,97 | A.028a obvod, plocha PU.3 |  | 21.119
|  |  | 8,85*2,55-0,8*1,97 | A.028b obvod, plocha PU.3 |  | 20.9915
|  | RTS komentář: | Dvousložková hydroizolační stěrka proti vlhkosti. Aplikace pomocí stěrky v jedné vrstvě tl. 2 mm. Velmi pružná hydroizolační stěrka, která se používá k vodotěsnému ošetření a ochraně betonových konstrukcí vystavených nebezpečí vzniku trhlin. Do sprchový koutů, koupelen, betonových nádrží. Na opěrné zdi, sádrokartonové stěny, voděvzdorné překližky atd. Pro vnitřní a venkovní použití pod obklady a dlažb | [50 empty] | Dvousložková hydroizolační stěrka proti vlhkosti. Aplikace pomocí stěrky v jedné vrstvě tl. 2 mm. Velmi pružná hydroizolační stěrka, která se používá k vodotěsnému ošetření a ochraně betonových konstrukcí vystavených nebezpečí vzniku trhlin. Do sprchový koutů, koupelen, betonových nádrží. Na opěrné zdi, sádrokartonové stěny, voděvzdorné překližky atd. Pro vnitřní a venkovní použití pod obklady a dlažb
50 |  | 711212611RT2 | Utěsnění detailů při stěrkových hydroizolacích, těsnicí pás do svislých koutů |  | m | 175.25 | 0 | 0 | 0 | 0.00029 | 0.050822 | RTS I / 2024 | 0 |  | 0 | 0 | 0 | 0 | 0 | 0 | 0 | 0 | 0 | 0 | 21 | 0 | 0 | 7 |  |  |  | 0 | 0 | 0 | 711_ | _71_ | _ | 100034 | 0 | 0 | 0 | 0.050822 | 0 | 0 | 0 |  | 711 | [5 empty] | 21 | Utěsnění detailů při stěrkových hydroizolacích, těsnicí pás do svislých koutů
šířka 100 mm
|  |  | 2*1,8 | A.02a |  | 3.6
|  |  | 4*2,55 | A.02b |  | 10.2
|  |  | 5*2,55 | A.02c |  | 12.75
|  |  | 10*2,55 | A.05a,b |  | 25.5
|  |  | 8*2,5 | A.08a,b |  | 20
|  |  | 6*2,55 |  |  | 15.3
|  |  | 12*2,65 | A.012 |  | 31.8
|  |  | 4*2,55 | A.014 |  | 10.2
|  |  | 4*2,55 | A.019 |  | 10.2
|  |  | 4*2,55 | A.032 |  | 10.2
|  |  | 2*2,55 | A.025 |  | 5.1
|  |  | 8*2,55 | A.028a,b |  | 20.4
|  | RTS komentář: | Položka je určena pro těsnicí pás umístěný ve svislém rohu | [50 empty] | Položka je určena pro těsnicí pás umístěný ve svislém rohu
51 |  | 711111001RZ1 | Provedení izolace proti vlhkosti na ploše vodorovné, 1x asfaltovým penetračním nátěrem |  | m2 | 573.04 | 0 | 0 | 0 | 0.00033 | 0.1891 | RTS I / 2024 | 0 |  | 0 | 0 | 0 | 0 | 0 | 0 | 0 | 0 | 0 | 0 | 21 | 0 | 0 | 7 |  |  |  | 0 | 0 | 0 | 711_ | _71_ | _ | 100034 | 0 | 0 | 0 | 0.1891 | 0 | 0 | 0 |  | 711 | [5 empty] | 21 | Provedení izolace proti vlhkosti na ploše vodorovné, 1x asfaltovým penetračním nátěrem
včetně dodávky asfaltového penetračního laku
|  |  | 510 |  |  | 510
|  |  | 63,04 |  |  | 63.04
|  | RTS komentář: | Plochy izolací jednotlivě menší než 10 m2 se oceňují s příplatkem položka číslo 711 19 - 9095. Při stanovení množství izolace se z celkového množství neodečítají otvory nebo neizolované plochy menší než 2 m2. V položce jsou zakalkulovány i náklady na dodávku asfalt.penetrace v množství 0,33 kg/m2 | [50 empty] | Plochy izolací jednotlivě menší než 10 m2 se oceňují s příplatkem položka číslo 711 19 - 9095. Při stanovení množství izolace se z celkového množství neodečítají otvory nebo neizolované plochy menší než 2 m2. V položce jsou zakalkulovány i náklady na dodávku asfalt.penetrace v množství 0,33 kg/m2
52 |  | 711141559RT2 | Provedení izolace proti vlhkosti na ploše vodorovné, asfaltovými pásy přitavením |  | m2 | 573.04 | 0 | 0 | 0 | 0.00082 | 0.46989 | RTS I / 2024 | 0 |  | 0 | 0 | 0 | 0 | 0 | 0 | 0 | 0 | 0 | 0 | 21 | 0 | 0 | 7 |  |  |  | 0 | 0 | 0 | 711_ | _71_ | _ | 100034 | 0 | 0 | 0 | 0.46989 | 0 | 0 | 0 |  | 711 | [5 empty] | 21 | Provedení izolace proti vlhkosti na ploše vodorovné, asfaltovými pásy přitavením
2 vrstvy - pásy ve specifikaci
|  |  | 63,04*1 |  |  | 63.04
|  |  | 510 |  |  | 510
|  | RTS komentář: | Plochy izolací jednotlivě menší než 10 m2 se oceňují s příplatkem položka číslo 711 19 - 9097.Při stanovení množství izolace se z celkového množství neodečítají otvory nebo neizolované plochy menší než 2 m2 | [50 empty] | Plochy izolací jednotlivě menší než 10 m2 se oceňují s příplatkem položka číslo 711 19 - 9097.Při stanovení množství izolace se z celkového množství neodečítají otvory nebo neizolované plochy menší než 2 m2
53 |  | 62852254 | Pás z SBS modifikovaného asfaltu, nosná vložka z polyesterové rohože |  | m2 | 643.5 | 0 | 0 | 0 | 0.0043 | 2.767 | RTS I / 2024 | 0 |  | 0 | 0 | 0 | 0 | 0 | 0 | 0 | 0 | 0 | 0 | 21 | 0 | 0 | 7 |  |  |  | 0 | 0 | 0 | 711_ | _71_ | _ |  | 0 | 0 | 0 | 2.767 | 0 | 0 | 0 |  | 711 | [5 empty] | 21 | Pás z SBS modifikovaného asfaltu, nosná vložka z polyesterové rohože
|  |  | 75 |  |  | 75
|  |  | 510 |  |  | 510
|  |  | ;ztratné 10%; 58,5 |  |  | 58.5
|  | RTS komentář: | Pás special mineral - jako spodní asfaltový pás ve skladbách vícevrstvých vodotěsných izolací střech. Jednovrstvý proti zemní vlhkosti, nebo asfaltový pás ve vícevrstvých izolacích spodní stavby proti tlakové vodě i proti radonu. Možnost použít také jako parozábranu. Horní povrch: jemnozrnný minerální posyp Nosná vložka: polyesterová 200 g/m2 (obal směs asfaltu modifikovaného SBS elastomery) Dolní povrch: spalitelná PE fólie Typ S natavitelný plamenem hořáku, nebo mechanicky kotvený. Balení: role 1 x 7,5 | [50 empty] | Pás special mineral - jako spodní asfaltový pás ve skladbách vícevrstvých vodotěsných izolací střech. Jednovrstvý proti zemní vlhkosti, nebo asfaltový pás ve vícevrstvých izolacích spodní stavby proti tlakové vodě i proti radonu. Možnost použít také jako parozábranu. Horní povrch: jemnozrnný minerální posyp Nosná vložka: polyesterová 200 g/m2 (obal směs asfaltu modifikovaného SBS elastomery) Dolní povrch: spalitelná PE fólie Typ S natavitelný plamenem hořáku, nebo mechanicky kotvený. Balení: role 1 x 7,5
54 |  | 62852265 | Pás z SBS modifikovaného asfaltu, nosná vložka ze skleněné tkaniny natavovací, kotvicí |  | m2 | 643.5 | 0 | 0 | 0 | 0.0045 | 2.8958 | RTS I / 2024 | 0 |  | 0 | 0 | 0 | 0 | 0 | 0 | 0 | 0 | 0 | 0 | 21 | 0 | 0 | 7 |  |  |  | 0 | 0 | 0 | 711_ | _71_ | _ |  | 0 | 0 | 0 | 2.8958 | 0 | 0 | 0 |  | 711 | [5 empty] | 21 | Pás z SBS modifikovaného asfaltu, nosná vložka ze skleněné tkaniny natavovací, kotvicí
|  |  | 75 |  |  | 75
|  |  | 510 |  |  | 510
|  |  | ;ztratné 10%; 58,5 |  |  | 58.5
|  | RTS komentář: | Použití jako spodní asfaltový pás ve skladbách vícevrstvých vodotěsných izolací střech. (jako vrchní v případě, kdy je krytý dalšími vrstvami). Jako součást izolace spodní stavby proti zemní vlhkosti, gravitační i tlakové vodě (v kombinaci s jedním nebo dvěma dalšími pásy) a radonu. Možnost použít také jako parozábranu. Horní povrch: jemnozrnný minerální posyp Nosná vložka: skleněná tkanina 200 g/m2 (obal směs asfaltu modifikovaného SBS elastomery) Dolní povrch: spalitelná PE fólie Pás se bodově nebo celoplošně natavuje na podklad, případně se kotví. Balení: role 1 x 7,5 | [50 empty] | Použití jako spodní asfaltový pás ve skladbách vícevrstvých vodotěsných izolací střech. (jako vrchní v případě, kdy je krytý dalšími vrstvami). Jako součást izolace spodní stavby proti zemní vlhkosti, gravitační i tlakové vodě (v kombinaci s jedním nebo dvěma dalšími pásy) a radonu. Možnost použít také jako parozábranu. Horní povrch: jemnozrnný minerální posyp Nosná vložka: skleněná tkanina 200 g/m2 (obal směs asfaltu modifikovaného SBS elastomery) Dolní povrch: spalitelná PE fólie Pás se bodově nebo celoplošně natavuje na podklad, případně se kotví. Balení: role 1 x 7,5
55 |  | 711212000RW5 | Penetrace podkladu pod minerální hydroizolační hmoty, včetně dodávky |  | m2 | 20 | 0 | 0 | 0 | 0.00158 | 0.0316 | RTS I / 2024 | 0 |  | 0 | 0 | 0 | 0 | 0 | 0 | 0 | 0 | 0 | 0 | 21 | 0 | 0 | 7 |  |  |  | 0 | 0 | 0 | 711_ | _71_ | _ | 100034 | 0 | 0 | 0 | 0.0316 | 0 | 0 | 0 |  | 711 | [5 empty] | 21 | Penetrace podkladu pod minerální hydroizolační hmoty, včetně dodávky
adhézní můstek
|  |  | 20 |  |  | 20
|  | RTS komentář: | Penetrace podkladů pod hydroizolační nátěry | [50 empty] | Penetrace podkladů pod hydroizolační nátěry
56 |  | 711212002RW4 | Stěrka minerální hydroizolační, vč. dodávky HI hmoty |  | m2 | 20 | 0 | 0 | 0 | 0.00378 | 0.0756 | RTS I / 2024 | 0 |  | 0 | 0 | 0 | 0 | 0 | 0 | 0 | 0 | 0 | 0 | 21 | 0 | 0 | 7 |  |  |  | 0 | 0 | 0 | 711_ | _71_ | _ | 100034 | 0 | 0 | 0 | 0.0756 | 0 | 0 | 0 |  | 711 | [5 empty] | 21 | Stěrka minerální hydroizolační, vč. dodávky HI hmoty
odolnost proti solím, 3mm
|  |  | 20 |  |  | 20
|  | RTS komentář: | Aplikace ve dvou vrstvách. Prašné a solí poškozené podklady je nutné opatřit penetrací. Položka neobsahuje přípravu podkladu | [50 empty] | Aplikace ve dvou vrstvách. Prašné a solí poškozené podklady je nutné opatřit penetrací. Položka neobsahuje přípravu podkladu
57 |  | 998711101R00 | Přesun hmot pro izolace proti vodě, výšky do 6 m |  | t | 8.0475 | 0 | 0 | 0 | 0 | 0 | RTS I / 2024 | 0 |  | 0 | 0 | 0 | 0 | 0 | 0 | 0 | 0 | 0 | 0 | 21 | 0 | 0 | 5 |  |  |  | 0 | 0 | 0 | 711_ | _71_ | _ | 100034 | 0 | 0 | 0 | 0 | 0 | 0 | 0 |  | 711 | [5 empty] | 21 | Přesun hmot pro izolace proti vodě, výšky do 6 m
|  | 713 | Izolace tepelné |  |  |  |  | 0 |  |  | 0.1176 | [17 empty] | 0 | 0 | 0
58 |  | 713552131R08 | Protipožární trubní ucpávka, ve stěně nebo stropu, požární odolnost EI 90, průměr do D 158 mm |  | kus | 40 | 0 | 0 | 0 | 0.00294 | 0.1176 | RTS I / 2024 | 0 |  | 0 | 0 | 0 | 0 | 0 | 0 | 0 | 0 | 0 | 0 | 21 | 0 | 0 | 7 |  |  |  | 0 | 0 | 0 | 713_ | _71_ | _ | 100058 | 0 | 0 | 0 | 0.1176 | 0 | 0 | 0 |  | 713 | [5 empty] | 21 | Protipožární trubní ucpávka, ve stěně nebo stropu, požární odolnost EI 90, průměr do D 158 mm
|  |  | 40 |  |  | 40
|  | RTS komentář: | Prostup kovového potrubí max. průměru 150 mm otvorem max. průměru 168 mm ve stěnách nebo stropech s požární odolností EI 90. Katalogový list 502.10 (detail C). Otvor je utěsněn minerální vlnou. Potrubí v úseku 250 mm před a za prostupem je obaleno minerální vlnou tl. 30 mm. Prostup i potrubí před a za prostupem je opatřeno protipožární stěrkou Promastop U | [50 empty] | Prostup kovového potrubí max. průměru 150 mm otvorem max. průměru 168 mm ve stěnách nebo stropech s požární odolností EI 90. Katalogový list 502.10 (detail C). Otvor je utěsněn minerální vlnou. Potrubí v úseku 250 mm před a za prostupem je obaleno minerální vlnou tl. 30 mm. Prostup i potrubí před a za prostupem je opatřeno protipožární stěrkou Promastop U
|  | 728 | Vzduchotechnika |  |  |  |  | 0 |  |  | 0 | [17 empty] | 0 | 0 | 0
59 |  | 728415113R00 | Montáž mřížky větrací nebo ventilační do 0,15 m2 |  | kus | 4 | 0 | 0 | 0 | 0 | 0 | RTS I / 2024 | 0 |  | 0 | 0 | 0 | 0 | 0 | 0 | 0 | 0 | 0 | 0 | 21 | 0 | 0 | 7 |  |  |  | 0 | 0 | 0 | 728_ | _72_ | _ | 100037 | 0 | 0 | 0 | 0 | 0 | 0 | 0 |  | 728 | [5 empty] | 21 | Montáž mřížky větrací nebo ventilační do 0,15 m2
|  |  | 4 | zazdívka okna 4ks |  | 4
60 |  | 4287150005 | Mřížka větrací nerezová 150x150 |  | kus | 4 | 0 | 0 | 0 | 0 | 0 | RTS I / 2024 | 0 |  | 0 | 0 | 0 | 0 | 0 | 0 | 0 | 0 | 0 | 0 | 21 | 0 | 0 | 7 |  |  |  | 0 | 0 | 0 | 728_ | _72_ | _ |  | 0 | 0 | 0 | 0 | 0 | 0 | 0 |  | 728 | [5 empty] | 21 | Mřížka větrací nerezová 150x150
|  |  | 4 |  |  | 4
|  | 762 | Konstrukce tesařské |  |  |  |  | 0 |  |  | 0.35786 | [17 empty] | 0 | 0 | 0
61 |  | 76242113 | Montáž obložení stěn proti oděru deskami tl.do 50mm |  | bm | 42.3 | 0 | 0 | 0 | 0.00016 | 0.006768 | RTS I / 2024 | 0 |  | 0 | 0 | 0 | 0 | 0 | 0 | 0 | 0 | 0 | 0 | 21 | 0 | 0 | 7 |  |  |  | 0 | 0 | 0 | 762_ | _76_ | _ | 100042 | 0 | 0 | 0 | 0.006768 | 0 | 0 | 0 |  | 762 | [5 empty] | 21 | Montáž obložení stěn proti oděru deskami tl.do 50mm
|  |  | 42,3 |  |  | 42.3
62 |  | 607151532 | Panel MDF 250x50 mm |  | bm | 42.3 | 0 | 0 | 0 | 0.0083 | 0.35109 | RTS I / 2024 | 0 |  | 0 | 0 | 0 | 0 | 0 | 0 | 0 | 0 | 0 | 0 | 21 | 0 | 0 | 7 |  |  |  | 0 | 0 | 0 | 762_ | _76_ | _ |  | 0 | 0 | 0 | 0.35109 | 0 | 0 | 0 |  | 762 | [5 empty] | 21 | Panel MDF 250x50 mm
|  |  | 42,3 |  |  | 42.3
|  |  | ;ztratné 0%; 0 |  |  | 0
63 |  | 998762102R00 | Přesun hmot pro tesařské konstrukce |  | t | 0.35786 | 0 | 0 | 0 | 0 | 0 | RTS I / 2024 | 0 |  | 0 | 0 | 0 | 0 | 0 | 0 | 0 | 0 | 0 | 0 | 21 | 0 | 0 | 5 |  |  |  | 0 | 0 | 0 | 762_ | _76_ | _ | 100047 | 0 | 0 | 0 | 0 | 0 | 0 | 0 |  | 762 | [5 empty] | 21 | Přesun hmot pro tesařské konstrukce
|  | 764 | Konstrukce klempířské |  |  |  |  | 0 |  |  | 0.014414 | [17 empty] | 0 | 0 | 0
64 |  | 764510410RAA | Oplechování parapetů z TiZn plechu |  | m | 7.28 | 0 | 0 | 0 | 0.00198 | 0.014414 | RTS I / 2024 | 0 |  | 0 | 0 | 0 | 0 | 0 | 0 | 0 | 0 | 0 | 0 | 21 | 0 | 0 | 7 |  |  |  | 0 | 0 | 0 | 764_ | _76_ | _ | 100006 | 0 | 0 | 0 | 0.014414 | 0 | 0 | 0 |  | 764 | [5 empty] | 21 | Oplechování parapetů z TiZn plechu
rš 250 mm
|  |  | 1,82*4 | zazdívka okna 4ks |  | 7.28
65 |  | 998764101R00 | Přesun hmot pro klempířské konstr., výšky do 6 m |  | t | 0.01441 | 0 | 0 | 0 | 0 | 0 | RTS I / 2024 | 0 |  | 0 | 0 | 0 | 0 | 0 | 0 | 0 | 0 | 0 | 0 | 21 | 0 | 0 | 5 |  |  |  | 0 | 0 | 0 | 764_ | _76_ | _ | 100048 | 0 | 0 | 0 | 0 | 0 | 0 | 0 |  | 764 | [5 empty] | 21 | Přesun hmot pro klempířské konstr., výšky do 6 m
|  | 766 | Konstrukce truhlářské |  |  |  |  | 0 |  |  | 1.3498 | [17 empty] | 0 | 0 | 0
66 |  | 76666001 | Montáž dveří jednokřídlových šířky 60-120 cm-kování, dveřní zarážka |  | kus | 18 | 0 | 0 | 0 | 0.00162 | 0.02916 | RTS I / 2024 | 0 |  | 0 | 0 | 0 | 0 | 0 | 0 | 0 | 0 | 0 | 0 | 21 | 0 | 0 | 7 |  |  |  | 0 | 0 | 0 | 766_ | _76_ | _ | 100032 | 0 | 0 | 0 | 0.02916 | 0 | 0 | 0 |  | 766 | [5 empty] | 21 | Montáž dveří jednokřídlových šířky 60-120 cm-kování, dveřní zarážka
|  |  | 18 |  |  | 18
|  | RTS komentář: | Dodávka a montáž dveřní zarážky, montáž kování, bez dodávky dveří | [50 empty] | Dodávka a montáž dveřní zarážky, montáž kování, bez dodávky dveří
67 |  | 611601203 | Dveře vnitřní plné 1-křídlé 800 x 1970 mm vč.kování D8.1,2 |  | kus | 2 | 0 | 0 | 0 | 0.019 | 0.038 | RTS I / 2024 | 0 |  | 0 | 0 | 0 | 0 | 0 | 0 | 0 | 0 | 0 | 0 | 21 | 0 | 0 | 7 |  |  |  | 0 | 0 | 0 | 766_ | _76_ | _ |  | 0 | 0 | 0 | 0.038 | 0 | 0 | 0 |  | 766 | [5 empty] | 21 | Dveře vnitřní plné 1-křídlé 800 x 1970 mm vč.kování D8.1,2
|  |  | 2 | A.001-A.030 D8.2 a D8.1 |  | 2
68 |  | 611603316 | Dveře vnitřní hladké plné 700 x 1970 mm jednokřídlé vč.kování D7.1 |  | kus | 1 | 0 | 0 | 0 | 0.015 | 0.015 | RTS I / 2024 | 0 |  | 0 | 0 | 0 | 0 | 0 | 0 | 0 | 0 | 0 | 0 | 21 | 0 | 0 | 7 |  |  |  | 0 | 0 | 0 | 766_ | _76_ | _ |  | 0 | 0 | 0 | 0.015 | 0 | 0 | 0 |  | 766 | [5 empty] | 21 | Dveře vnitřní hladké plné 700 x 1970 mm jednokřídlé vč.kování D7.1
|  |  | 1 |  |  | 1
69 |  | 6116033 | Dveře vnitřní hladké plné 1000 x 1970 mm jednokřídlé-D.01 |  | kus | 7 | 0 | 0 | 0 | 0.015 | 0.105 | RTS I / 2024 | 0 |  | 0 | 0 | 0 | 0 | 0 | 0 | 0 | 0 | 0 | 0 | 21 | 0 | 0 | 7 |  |  |  | 0 | 0 | 0 | 766_ | _76_ | _ |  | 0 | 0 | 0 | 0.105 | 0 | 0 | 0 |  | 766 | [5 empty] | 21 | Dveře vnitřní hladké plné 1000 x 1970 mm jednokřídlé-D.01
|  |  | 7 | D.01 |  | 7
70 |  | 61165605 | Dveře protipožární EI30 plné 1-křídlé 1000 x 1970 mm vč.kování D0.2 |  | kus | 1 | 0 | 0 | 0 | 0.028 | 0.028 | RTS I / 2024 | 0 |  | 0 | 0 | 0 | 0 | 0 | 0 | 0 | 0 | 0 | 0 | 21 | 0 | 0 | 7 |  |  |  | 0 | 0 | 0 | 766_ | _76_ | _ |  | 0 | 0 | 0 | 0.028 | 0 | 0 | 0 |  | 766 | [5 empty] | 21 | Dveře protipožární EI30 plné 1-křídlé 1000 x 1970 mm vč.kování D0.2
|  |  | 1 |  |  | 1
|  | RTS komentář: | Dveře požárně odolné lze použít jako vchodové do bytu a všude tam, kde to z bezpečnostních důvodů požadují ČSN. Požární odolnost je EI30 (E30, EW30), to znamená, že odolají požáru 30 min. | [50 empty] | Dveře požárně odolné lze použít jako vchodové do bytu a všude tam, kde to z bezpečnostních důvodů požadují ČSN. Požární odolnost je EI30 (E30, EW30), to znamená, že odolají požáru 30 min.
71 |  | 6116033 | Dveře vnitřní hladké plné 1000 x 1970 mm jednokřídlé vč.kování D0.3 |  | kus | 2 | 0 | 0 | 0 | 0.015 | 0.03 | RTS I / 2024 | 0 |  | 0 | 0 | 0 | 0 | 0 | 0 | 0 | 0 | 0 | 0 | 21 | 0 | 0 | 7 |  |  |  | 0 | 0 | 0 | 766_ | _76_ | _ |  | 0 | 0 | 0 | 0.03 | 0 | 0 | 0 |  | 766 | [5 empty] | 21 | Dveře vnitřní hladké plné 1000 x 1970 mm jednokřídlé vč.kování D0.3
|  |  | 2 |  |  | 2
72 |  | 61165605 | Dveře protipožární EI30 plné 1-křídlé 1100 x 1970 mm vč.kování D1.1 |  | kus | 1 | 0 | 0 | 0 | 0.028 | 0.028 | RTS I / 2024 | 0 |  | 0 | 0 | 0 | 0 | 0 | 0 | 0 | 0 | 0 | 0 | 21 | 0 | 0 | 7 |  |  |  | 0 | 0 | 0 | 766_ | _76_ | _ |  | 0 | 0 | 0 | 0.028 | 0 | 0 | 0 |  | 766 | [5 empty] | 21 | Dveře protipožární EI30 plné 1-křídlé 1100 x 1970 mm vč.kování D1.1
|  |  | 1 |  |  | 1
|  | RTS komentář: | Dveře požárně odolné lze použít jako vchodové do bytu a všude tam, kde to z bezpečnostních důvodů požadují ČSN. Požární odolnost je EI30 (E30, EW30), to znamená, že odolají požáru 30 min. | [50 empty] | Dveře požárně odolné lze použít jako vchodové do bytu a všude tam, kde to z bezpečnostních důvodů požadují ČSN. Požární odolnost je EI30 (E30, EW30), to znamená, že odolají požáru 30 min.
73 |  | 611656495 | Dveře protipožární EI45 plné 1-křídlé 1100 x 1970 mm RAL lak vč.kování D1.2 |  | kus | 1 | 0 | 0 | 0 | 0.029 | 0.029 | RTS I / 2024 | 0 |  | 0 | 0 | 0 | 0 | 0 | 0 | 0 | 0 | 0 | 0 | 21 | 0 | 0 | 7 |  |  |  | 0 | 0 | 0 | 766_ | _76_ | _ |  | 0 | 0 | 0 | 0.029 | 0 | 0 | 0 |  | 766 | [5 empty] | 21 | Dveře protipožární EI45 plné 1-křídlé 1100 x 1970 mm RAL lak vč.kování D1.2
|  |  | 1 |  |  | 1
|  | RTS komentář: | Dveře požárně odolné lze použít jako vchodové do bytu a všude tam, kde to z bezpečnostních důvodů požadují ČSN. Požární odolnost je EI45 (E45, EW45), to znamená, že odolají požáru 45 min. lakované, 30 barev Lakované, RAL Skupina A: bez příplatku 1013 perlová bílá, 1015 slonová kost světlá, 1018 zinková žlutá, 2002 rumělková, 2003 oranžová pastelová, 3005 vínová červená, 3011 čevenohnědá, 3020 dopravní červená, 4002 červenofalová, 5002 ultramarínová, 5005 signální modrá, 5007 brilantní modrá, 5015 nebeská modrá, 5024 pastelová modrá, 6000 zelená patina, 6005 mechová zelená, 6021 bledě zelená, 7004 sinální šedá, 7016 Antracitová šedá, 7032 štěrková šedá, 7043 dopravní šedá, 7047 televizní šedá 3, 8004 měděná hnědá, 8022 černohnědá, 8028 zemní hnědá, 9001 krémová, 9003 signální bílá, 9006 bílý hliník, 9010 bílá, 9016 dopravní bílá | [50 empty] | Dveře požárně odolné lze použít jako vchodové do bytu a všude tam, kde to z bezpečnostních důvodů požadují ČSN. Požární odolnost je EI45 (E45, EW45), to znamená, že odolají požáru 45 min. lakované, 30 barev Lakované, RAL Skupina A: bez příplatku 1013 perlová bílá, 1015 slonová kost světlá, 1018 zinková žlutá, 2002 rumělková, 2003 oranžová pastelová, 3005 vínová červená, 3011 čevenohnědá, 3020 dopravní červená, 4002 červenofalová, 5002 ultramarínová, 5005 signální modrá, 5007 brilantní modrá, 5015 nebeská modrá, 5024 pastelová modrá, 6000 zelená patina, 6005 mechová zelená, 6021 bledě zelená, 7004 sinální šedá, 7016 Antracitová šedá, 7032 štěrková šedá, 7043 dopravní šedá, 7047 televizní šedá 3, 8004 měděná hnědá, 8022 černohnědá, 8028 zemní hnědá, 9001 krémová, 9003 signální bílá, 9006 bílý hliník, 9010 bílá, 9016 dopravní bílá
74 |  | 6116034 | Dveře vnitřní hladké plné 1100 x 1970 mm jednokřídlé vč.kování D1.3 |  | kus | 1 | 0 | 0 | 0 | 0.015 | 0.015 | RTS I / 2024 | 0 |  | 0 | 0 | 0 | 0 | 0 | 0 | 0 | 0 | 0 | 0 | 21 | 0 | 0 | 7 |  |  |  | 0 | 0 | 0 | 766_ | _76_ | _ |  | 0 | 0 | 0 | 0.015 | 0 | 0 | 0 |  | 766 | [5 empty] | 21 | Dveře vnitřní hladké plné 1100 x 1970 mm jednokřídlé vč.kování D1.3
|  |  | 1 |  |  | 1
75 |  | 6116035 | Dveře vnitřní hladké plné 1200 x 2000 mm jednokřídlé vč.kování D2.1 |  | kus | 2 | 0 | 0 | 0 | 0.015 | 0.03 | RTS I / 2024 | 0 |  | 0 | 0 | 0 | 0 | 0 | 0 | 0 | 0 | 0 | 0 | 21 | 0 | 0 | 7 |  |  |  | 0 | 0 | 0 | 766_ | _76_ | _ |  | 0 | 0 | 0 | 0.03 | 0 | 0 | 0 |  | 766 | [5 empty] | 21 | Dveře vnitřní hladké plné 1200 x 2000 mm jednokřídlé vč.kování D2.1
|  |  | 2 |  |  | 2
76 |  | 766810010RAE | Kuchyňské linky dodávka a montáž N12a, N12b |  | kus | 2 | 0 | 0 | 0 | 0.184 | 0.368 | RTS I / 2024 | 0 |  | 0 | 0 | 0 | 0 | 0 | 0 | 0 | 0 | 0 | 0 | 21 | 0 | 0 | 7 |  |  |  | 0 | 0 | 0 | 766_ | _76_ | _ | 100032 | 0 | 0 | 0 | 0.368 | 0 | 0 | 0 |  | 766 | [5 empty] | 21 | Kuchyňské linky dodávka a montáž N12a, N12b
linka 240 cm
|  |  | 2 |  |  | 2
77 |  | 900001VD | Lednice malá |  | ks | 2 | 0 | 0 | 0 | 0.015 | 0.03 |  | 0 |  | 0 | 0 | 0 | 0 | 0 | 0 | 0 | 0 | 0 | 0 | 21 | 0 | 0 | 7 |  |  |  | 0 | 0 | 0 | 766_ | _76_ | _ |  | 0 | 0 | 0 | 0.03 | 0 | 0 | 0 |  | 766 | [5 empty] | 21 | Lednice malá
|  |  | 2 |  |  | 2
78 |  | 900002VD | Mikrovlná trouba |  | ks | 2 | 0 | 0 | 0 | 0.002 | 0.004 |  | 0 |  | 0 | 0 | 0 | 0 | 0 | 0 | 0 | 0 | 0 | 0 | 21 | 0 | 0 | 7 |  |  |  | 0 | 0 | 0 | 766_ | _76_ | _ |  | 0 | 0 | 0 | 0.004 | 0 | 0 | 0 |  | 766 | [5 empty] | 21 | Mikrovlná trouba
79 |  | 55149032 | Koš odpadkový nerezový obsah 20 l |  | kus | 2 | 0 | 0 | 0 | 0.0031 | 0.0062 | RTS I / 2024 | 0 |  | 0 | 0 | 0 | 0 | 0 | 0 | 0 | 0 | 0 | 0 | 21 | 0 | 0 | 7 |  |  |  | 0 | 0 | 0 | 766_ | _76_ | _ |  | 0 | 0 | 0 | 0.0062 | 0 | 0 | 0 |  | 766 | [5 empty] | 21 | Koš odpadkový nerezový obsah 20 l
|  | RTS komentář: | Nerezový koš 20 l | [50 empty] | Nerezový koš 20 l
80 |  | 766810010RAA | Kuchyňské linky dodávka a montáž |  | kus | 1 | 0 | 0 | 0 | 0.105 | 0.105 | RTS I / 2024 | 0 |  | 0 | 0 | 0 | 0 | 0 | 0 | 0 | 0 | 0 | 0 | 21 | 0 | 0 | 7 |  |  |  | 0 | 0 | 0 | 766_ | _76_ | _ | 100032 | 0 | 0 | 0 | 0.105 | 0 | 0 | 0 |  | 766 | [5 empty] | 21 | Kuchyňské linky dodávka a montáž
linka 125 cm
|  |  | 1 |  |  | 1
81 |  | 592891060 | Stůl nerezový v. 900 mm, 1700 x 700 mm |  | kus | 1 | 0 | 0 | 0 | 0.133 | 0.133 | RTS I / 2024 | 0 |  | 0 | 0 | 0 | 0 | 0 | 0 | 0 | 0 | 0 | 0 | 21 | 0 | 0 | 7 |  |  |  | 0 | 0 | 0 | 766_ | _76_ | _ |  | 0 | 0 | 0 | 0.133 | 0 | 0 | 0 |  | 766 | [5 empty] | 21 | Stůl nerezový v. 900 mm, 1700 x 700 mm
|  |  | 1 |  |  | 1
82 |  | 7668100 | Kuchyňské linky dodávka a montáž N12d |  | kus | 1 | 0 | 0 | 0 | 0.2256 | 0.2256 | RTS I / 2024 | 0 |  | 0 | 0 | 0 | 0 | 0 | 0 | 0 | 0 | 0 | 0 | 21 | 0 | 0 | 7 |  |  |  | 0 | 0 | 0 | 766_ | _76_ | _ | 100032 | 0 | 0 | 0 | 0.2256 | 0 | 0 | 0 |  | 766 | [5 empty] | 21 | Kuchyňské linky dodávka a montáž N12d
linka 360 cm
|  |  | 1 |  |  | 1
83 |  | 615290104 | Instrumentační škříň - uzamykatelná, sklad opiátů |  | kus | 1 | 0 | 0 | 0 | 0.07 | 0.07 | RTS I / 2024 | 0 |  | 0 | 0 | 0 | 0 | 0 | 0 | 0 | 0 | 0 | 0 | 21 | 0 | 0 | 7 |  |  |  | 0 | 0 | 0 | 766_ | _76_ | _ |  | 0 | 0 | 0 | 0.07 | 0 | 0 | 0 |  | 766 | [5 empty] | 21 | Instrumentační škříň - uzamykatelná, sklad opiátů
|  |  | 1 |  |  | 1
84 |  | 55149032 | Koš odpadkový nerezový obsah 20 l |  | kus | 1 | 0 | 0 | 0 | 0.0031 | 0.0031 | RTS I / 2024 | 0 |  | 0 | 0 | 0 | 0 | 0 | 0 | 0 | 0 | 0 | 0 | 21 | 0 | 0 | 7 |  |  |  | 0 | 0 | 0 | 766_ | _76_ | _ |  | 0 | 0 | 0 | 0.0031 | 0 | 0 | 0 |  | 766 | [5 empty] | 21 | Koš odpadkový nerezový obsah 20 l
|  |  | 1 |  |  | 1
85 |  | 900001VD | Lednice malá |  | ks | 1 | 0 | 0 | 0 | 0.015 | 0.015 |  | 0 |  | 0 | 0 | 0 | 0 | 0 | 0 | 0 | 0 | 0 | 0 | 21 | 0 | 0 | 7 |  |  |  | 0 | 0 | 0 | 766_ | _76_ | _ |  | 0 | 0 | 0 | 0.015 | 0 | 0 | 0 |  | 766 | [5 empty] | 21 | Lednice malá
|  |  | 1 |  |  | 1
86 |  | 76662732 | Vnitřní dělící okno, pevné, čiré zasklení, hliník, bezpeč.sklo 1500x1500-V.1 |  | kus | 1 | 0 | 0 | 0 | 0.01519 | 0.01519 | RTS I / 2024 | 0 |  | 0 | 0 | 0 | 0 | 0 | 0 | 0 | 0 | 0 | 0 | 21 | 0 | 0 | 7 |  |  |  | 0 | 0 | 0 | 766_ | _76_ | _ | 100032 | 0 | 0 | 0 | 0.01519 | 0 | 0 | 0 |  | 766 | [5 empty] | 21 | Vnitřní dělící okno, pevné, čiré zasklení, hliník, bezpeč.sklo 1500x1500-V.1
|  |  | 1 |  |  | 1
87 |  | 732199100R00 | Montáž orientačního štítku |  | soubor | 24 | 0 | 0 | 0 | 0.00115 | 0.0276 | RTS I / 2024 | 0 |  | 0 | 0 | 0 | 0 | 0 | 0 | 0 | 0 | 0 | 0 | 21 | 0 | 0 | 7 |  |  |  | 0 | 0 | 0 | 766_ | _76_ | _ | 100032 | 0 | 0 | 0 | 0.0276 | 0 | 0 | 0 |  | 766 | [5 empty] | 21 | Montáž orientačního štítku
|  |  | 24 |  |  | 24
88 |  | 28399901 | Orientační štítek |  | kpl. | 1 | 0 | 0 | 0 | 0 | 0 | RTS I / 2024 | 0 |  | 0 | 0 | 0 | 0 | 0 | 0 | 0 | 0 | 0 | 0 | 21 | 0 | 0 | 7 |  |  |  | 0 | 0 | 0 | 766_ | _76_ | _ |  | 0 | 0 | 0 | 0 | 0 | 0 | 0 |  | 766 | [5 empty] | 21 | Orientační štítek
|  |  | 1 |  |  | 1
89 |  | 998766101R00 | Přesun hmot pro truhlářské konstr., výšky do 6 m |  | t | 1.3498 | 0 | 0 | 0 | 0 | 0 | RTS I / 2024 | 0 |  | 0 | 0 | 0 | 0 | 0 | 0 | 0 | 0 | 0 | 0 | 21 | 0 | 0 | 5 |  |  |  | 0 | 0 | 0 | 766_ | _76_ | _ | 100049 | 0 | 0 | 0 | 0 | 0 | 0 | 0 |  | 766 | [5 empty] | 21 | Přesun hmot pro truhlářské konstr., výšky do 6 m
|  | 767 | Konstrukce doplňkové stavební (zámečnické) |  |  |  |  | 0 |  |  | 4.5431 | [17 empty] | 0 | 0 | 0
90 |  | 767130061RA0 | Podhled, desky akustické 600x600 |  | m2 | 517.42 | 0 | 0 | 0 | 0.007 | 3.6219 | RTS I / 2024 | 0 |  | 0 | 0 | 0 | 0 | 0 | 0 | 0 | 0 | 0 | 0 | 21 | 0 | 0 | 7 |  |  |  | 0 | 0 | 0 | 767_ | _76_ | _ | 100001 | 0 | 0 | 0 | 3.6219 | 0 | 0 | 0 |  | 767 | [5 empty] | 21 | Podhled, desky akustické 600x600
|  |  | 15,79 | A.001 nivelační hmota, SDK podhled |  | 15.79
|  |  | 2,61 | A.02a dlažba+podhled |  | 2.61
|  |  | 1,89 | A.02b dlažba+podhled |  | 1.89
|  |  | 5,20 | A.02c dlažba+podhled |  | 5.2
|  |  | 22,20 | A.003 plocha+obvod |  | 22.2
|  |  | 21,64 | A.004 obvod plocha |  | 21.64
|  |  | 4,73 | A.05a obvod, plocha |  | 4.73
|  |  | 4,42 | A.05b obvod, plocha |  | 4.42
|  |  | 20,81 | A.006 obvod a plocha |  | 20.81
|  |  | 21,75 | A.007 obvod+plocha |  | 21.75
|  |  | 5,34 | A.08a plocha+obvod |  | 5.34
|  |  | 5,21 | A.08b plocha+obvod |  | 5.21
|  |  | 19,22 | A.009 obvod, plocha |  | 19.22
|  |  | 20,36 | A.010 obvod a plocha |  | 20.36
|  |  | 5,63 | A.010a obvod a plocha |  | 5.63
|  |  | 7,30 | A.011 obvod, plocha |  | 7.3
|  |  | 16,84 | A.012 obvod a plocha |  | 16.84
|  |  | 29,33 | A.013 obvod, plocha |  | 29.33
|  |  | 5,51 | A.014 obvod, plocha |  | 5.51
|  |  | 154,38 | A.026 obvod, plocha chodba |  | 154.38
|  |  | 9,55 | A.019 obvod, plocha |  | 9.55
|  |  | 8,50 | A.021 obvod, plocha |  | 8.5
|  |  | 10,40 | A.022 obvod, plocha |  | 10.4
|  |  | 1,86 | A.032 obvod, plocha PU.3 |  | 1.86
|  |  | 6,51 | A.025 obvod, plocha |  | 6.51
|  |  | 36,67 | A.028 obvod, plocha |  | 36.67
|  |  | 4,93 | A.028a obvod, plocha PU.3 |  | 4.93
|  |  | 4,87 | A.028b obvod, plocha PU.3 |  | 4.87
|  |  | 25,08 | A.029 obvod, plocha |  | 25.08
|  |  | 18,89 | A.030 obvod, plocha |  | 18.89
91 |  | 0000546 | Příplatek za snížení podhledu do 4m2 |  | ks | 1 | 0 | 0 | 0.33 | 0.79547 | 0.79547 | RTS I / 2024 | 0 |  | 0 | 0 | 0 | 0 | 0 | 0 | 0 | 0 | 0 | 0 | 21 | 0 | 0 | 7 |  |  |  | 0 | 0 | 0 | 767_ | _76_ | _ | 100001 | 0 | 0 | 0 | 0.79547 | 0 | 0 | 0 |  | 767 | [5 empty] | 21 | Příplatek za snížení podhledu do 4m2
|  |  | 1 | A.013 |  | 1
92 |  | 767640122RAA | Dveře protipožární automaticé posuvné jednokřídlé šířky 140 cm vč.osazení DA.1 |  | kus | 1 | 0 | 0 | 0 | 0.12574 | 0.12574 | RTS I / 2024 | 0 |  | 0 | 0 | 0 | 0 | 0 | 0 | 0 | 0 | 0 | 0 | 21 | 0 | 0 | 7 |  |  |  | 0 | 0 | 0 | 767_ | _76_ | _ | 100001 | 0 | 0 | 0 | 0.12574 | 0 | 0 | 0 |  | 767 | [5 empty] | 21 | Dveře protipožární automaticé posuvné jednokřídlé šířky 140 cm vč.osazení DA.1
výšky 197 cm, EI 30
|  |  | 1 |  |  | 1
93 |  | 998767101R00 | Přesun hmot pro zámečnické konstr., výšky do 6 m |  | t | 5.1032 | 0 | 0 | 0 | 0 | 0 | RTS I / 2024 | 0 |  | 0 | 0 | 0 | 0 | 0 | 0 | 0 | 0 | 0 | 0 | 21 | 0 | 0 | 5 |  |  |  | 0 | 0 | 0 | 767_ | _76_ | _ | 100050 | 0 | 0 | 0 | 0 | 0 | 0 | 0 |  | 767 | [5 empty] | 21 | Přesun hmot pro zámečnické konstr., výšky do 6 m
|  | 771 | Podlahy z dlaždic |  |  |  |  | 0 |  |  | 2.9335 | [17 empty] | 0 | 0 | 0
94 |  | 771101210RT1 | Penetrace podkladu pod dlažby |  | m2 | 109.39 | 0 | 0 | 0 | 0.00021 | 0.022972 | RTS I / 2024 | 0 |  | 0 | 0 | 0 | 0 | 0 | 0 | 0 | 0 | 0 | 0 | 21 | 0 | 0 | 7 |  |  |  | 0 | 0 | 0 | 771_ | _77_ | _ | 100011 | 0 | 0 | 0 | 0.022972 | 0 | 0 | 0 |  | 771 | [5 empty] | 21 | Penetrace podkladu pod dlažby
|  |  | 15,79 | A.001 nivelační hmota, SDK podhled |  | 15.79
|  |  | 2,61 | A.02a dlažba+podhled |  | 2.61
|  |  | 1,89 | A.02b dlažba+podhled |  | 1.89
|  |  | 5,20 | A.02c dlažba+podhled |  | 5.2
|  |  | 4,73 | A.05a obvod, plocha |  | 4.73
|  |  | 4,42 | A.05b obvod, plocha |  | 4.42
|  |  | 5,34 | A.08a plocha+obvod |  | 5.34
|  |  | 5,21 | A.08b plocha+obvod |  | 5.21
|  |  | 5,63 | A.010a obvod a plocha |  | 5.63
|  |  | 16,84 | A.012 obvod a plocha |  | 16.84
|  |  | 5,51 | A.014 obvod, plocha |  | 5.51
|  |  | 9,55 | A.019 obvod, plocha |  | 9.55
|  |  | 8,50 | A.021 obvod, plocha |  | 8.5
|  |  | 1,86 | A.032 obvod, plocha PU.3 |  | 1.86
|  |  | 6,51 | A.025 obvod, plocha |  | 6.51
|  |  | 4,93 | A.028a obvod, plocha PU.3 |  | 4.93
|  |  | 4,87 | A.028b obvod, plocha PU.3 |  | 4.87
|  | RTS komentář: | Položka obsahuje montáž a dodávku penetračního nátěru pro zlepšení kontaktu s lepicím tmelem. | [50 empty] | Položka obsahuje montáž a dodávku penetračního nátěru pro zlepšení kontaktu s lepicím tmelem.
95 |  | 771570014RAI | Dlažba z dlaždic keramických |  | m2 | 109.39 | 0 | 0 | 0 | 0.00536 | 0.58633 | RTS I / 2024 | 0 |  | 0 | 0 | 0 | 0 | 0 | 0 | 0 | 0 | 0 | 0 | 21 | 0 | 0 | 7 |  |  |  | 0 | 0 | 0 | 771_ | _77_ | _ | 100011 | 0 | 0 | 0 | 0.58633 | 0 | 0 | 0 |  | 771 | [5 empty] | 21 | Dlažba z dlaždic keramických
do tmele flexibilního vč.spárovací hmoty, dlažba ve specifikaci
|  |  | 15,79 | A.001 nivelační hmota, SDK podhled |  | 15.79
|  |  | 2,61 | A.02a dlažba+podhled |  | 2.61
|  |  | 1,89 | A.02b dlažba+podhled |  | 1.89
|  |  | 5,20 | A.02c dlažba+podhled |  | 5.2
|  |  | 4,73 | A.05a obvod, plocha |  | 4.73
|  |  | 4,42 | A.05b obvod, plocha |  | 4.42
|  |  | 5,34 | A.08a plocha+obvod |  | 5.34
|  |  | 5,21 | A.08b plocha+obvod |  | 5.21
|  |  | 5,63 | A.010a obvod a plocha |  | 5.63
|  |  | 16,84 | A.012 obvod a plocha |  | 16.84
|  |  | 5,51 | A.014 obvod, plocha |  | 5.51
|  |  | 9,55 | A.019 obvod, plocha |  | 9.55
|  |  | 8,50 | A.021 obvod, plocha |  | 8.5
|  |  | 1,86 | A.032 obvod, plocha PU.3 |  | 1.86
|  |  | 6,51 | A.025 obvod, plocha |  | 6.51
|  |  | 4,93 | A.028a obvod, plocha PU.3 |  | 4.93
|  |  | 4,87 | A.028b obvod, plocha PU.3 |  | 4.87
96 |  | 597642030 | Dlažba keramická protiskluzná R10/B |  | m2 | 120.3298 | 0 | 0 | 0 | 0.0192 | 2.3103 | RTS I / 2024 | 0 |  | 0 | 0 | 0 | 0 | 0 | 0 | 0 | 0 | 0 | 0 | 21 | 0 | 0 | 7 |  |  |  | 0 | 0 | 0 | 771_ | _77_ | _ |  | 0 | 0 | 0 | 2.3103 | 0 | 0 | 0 |  | 771 | [5 empty] | 21 | Dlažba keramická protiskluzná R10/B
|  |  | 15,79 |  |  | 15.79
|  |  | ;ztratné 10%; 1,579 |  |  | 1.579
|  | RTS komentář: | protiskluz R10/B | [50 empty] | protiskluz R10/B
97 |  | 771578014RT1 | Spára dilatační těsněná PE provazcem a silikonem |  | m | 139.07 | 0 | 0 | 0 | 2e-05 | 0.0027814 | RTS I / 2024 | 0 |  | 0 | 0 | 0 | 0 | 0 | 0 | 0 | 0 | 0 | 0 | 21 | 0 | 0 | 7 |  |  |  | 0 | 0 | 0 | 771_ | _77_ | _ | 100011 | 0 | 0 | 0 | 0.0027814 | 0 | 0 | 0 |  | 771 | [5 empty] | 21 | Spára dilatační těsněná PE provazcem a silikonem
přechod dlažba+obklad
|  |  | 3,50 | A.02a - obklad, dilatace podlaha |  | 3.5
|  |  | 6,09-0,7 | A.02b obklad, dilatace |  | 5.39
|  |  | 9,43-1 | A.02c dlažba+podhled |  | 8.43
|  |  | 8,84-1 | A.05a obvod, plocha |  | 7.84
|  |  | 9,01-1 | A.05b obvod, plocha |  | 8.01
|  |  | 9,29-1 | A.08a plocha+obvod |  | 8.29
|  |  | 9,18-1 | A.08b plocha+obvod |  | 8.18
|  |  | 9,70-1 | A.010a obvod a plocha |  | 8.7
|  |  | 17,92-0,8 | A.012 obvod a plocha |  | 17.12
|  |  | 9,42-1 | A.014 obvod, plocha |  | 8.42
|  |  | 12,65-1 | A.019 obvod, plocha |  | 11.65
|  |  | 12,05-1 | A.021 obvod, plocha |  | 11.05
|  |  | 5,79-0,8 | A.032 obvod, plocha PU.3 |  | 4.99
|  |  | 12,15-0,8 | A.025 obvod, plocha |  | 11.35
|  |  | 8,90-0,8 | A.028a obvod, plocha PU.3 |  | 8.1
|  |  | 8,85-0,8 | A.028b obvod, plocha PU.3 |  | 8.05
98 |  | 771101310R00 | Vyčištění keramické dlažby |  | m2 | 109.39 | 0 | 0 | 0 | 8e-05 | 0.0087512 | RTS I / 2024 | 0 |  | 0 | 0 | 0 | 0 | 0 | 0 | 0 | 0 | 0 | 0 | 21 | 0 | 0 | 7 |  |  |  | 0 | 0 | 0 | 771_ | _77_ | _ | 100011 | 0 | 0 | 0 | 0.0087512 | 0 | 0 | 0 |  | 771 | [5 empty] | 21 | Vyčištění keramické dlažby
|  |  | 15,79 | A.001 nivelační hmota, SDK podhled |  | 15.79
|  |  | 2,61 | A.02a dlažba+podhled |  | 2.61
|  |  | 1,89 | A.02b dlažba+podhled |  | 1.89
|  |  | 5,20 | A.02c dlažba+podhled |  | 5.2
|  |  | 4,73 | A.05a obvod, plocha |  | 4.73
|  |  | 4,42 | A.05b obvod, plocha |  | 4.42
|  |  | 5,34 | A.08a plocha+obvod |  | 5.34
|  |  | 5,21 | A.08b plocha+obvod |  | 5.21
|  |  | 5,63 | A.010a obvod a plocha |  | 5.63
|  |  | 16,84 | A.012 obvod a plocha |  | 16.84
|  |  | 5,51 | A.014 obvod, plocha |  | 5.51
|  |  | 9,55 | A.019 obvod, plocha |  | 9.55
|  |  | 8,50 | A.021 obvod, plocha |  | 8.5
|  |  | 1,86 | A.032 obvod, plocha PU.3 |  | 1.86
|  |  | 6,51 | A.025 obvod, plocha |  | 6.51
|  |  | 4,93 | A.028a obvod, plocha PU.3 |  | 4.93
|  |  | 4,87 | A.028b obvod, plocha PU.3 |  | 4.87
|  | RTS komentář: | Položka je určena pro očištění a odmaštěšní keramické dlažby. Obsahuje nanesení čisticího přípravku, prokartáčování a umytí prostředku z povrchu dlažby včetně dodávky prostředku.. | [50 empty] | Položka je určena pro očištění a odmaštěšní keramické dlažby. Obsahuje nanesení čisticího přípravku, prokartáčování a umytí prostředku z povrchu dlažby včetně dodávky prostředku..
99 |  | 771577113RT1 | Lišta hliníková přechodová, stejná výška dlaždic |  | m | 14 | 0 | 0 | 0 | 0.00017 | 0.00238 | RTS I / 2024 | 0 |  | 0 | 0 | 0 | 0 | 0 | 0 | 0 | 0 | 0 | 0 | 21 | 0 | 0 | 7 |  |  |  | 0 | 0 | 0 | 771_ | _77_ | _ | 100011 | 0 | 0 | 0 | 0.00238 | 0 | 0 | 0 |  | 771 | [5 empty] | 21 | Lišta hliníková přechodová, stejná výška dlaždic
|  |  | 7 | A001-A.010a |  | 7
|  |  | 0,8 | A.012-chodba |  | 0.8
|  |  | 1 | A.014-A.013 |  | 1
|  |  | 1 | A.019 |  | 1
|  |  | 1 | A.021 |  | 1
|  |  | 0,8 | A.032 |  | 0.8
|  |  | 0,8 | A.025 |  | 0.8
|  |  | 0,8*2 | A.028a,b |  | 1.6
|  | RTS komentář: | Položka je určena pro dekorativní spojení podlah o stejné výšce např. dlažba/dlažba, dlažba/lamino, atd. | [50 empty] | Položka je určena pro dekorativní spojení podlah o stejné výšce např. dlažba/dlažba, dlažba/lamino, atd.
100 |  | 998771101R00 | Přesun hmot pro podlahy z dlaždic, výšky do 6 m |  | t | 2.9335 | 0 | 0 | 0 | 0 | 0 | RTS I / 2024 | 0 |  | 0 | 0 | 0 | 0 | 0 | 0 | 0 | 0 | 0 | 0 | 21 | 0 | 0 | 5 |  |  |  | 0 | 0 | 0 | 771_ | _77_ | _ | 100051 | 0 | 0 | 0 | 0 | 0 | 0 | 0 |  | 771 | [5 empty] | 21 | Přesun hmot pro podlahy z dlaždic, výšky do 6 m
|  | 776 | Podlahy povlakové |  |  |  |  | 0 |  |  | 1.6291 | [17 empty] | 0 | 0 | 0
101 |  | 776521100RT1 | Lepení povlak.podlah z pásů PVC na lepidlo |  | m2 | 397.63 | 0 | 0 | 0 | 0.00026 | 0.10338 | RTS I / 2024 | 0 |  | 0 | 0 | 0 | 0 | 0 | 0 | 0 | 0 | 0 | 0 | 21 | 0 | 0 | 7 |  |  |  | 0 | 0 | 0 | 776_ | _77_ | _ | 100002 | 0 | 0 | 0 | 0.10338 | 0 | 0 | 0 |  | 776 | [5 empty] | 21 | Lepení povlak.podlah z pásů PVC na lepidlo
pouze položení - PVC ve specifikaci
|  |  | 22,20 | A.003 plocha+obvod |  | 22.2
|  |  | 21,64 | A.004 obvod plocha |  | 21.64
|  |  | 20,81 | A.006 obvod a plocha |  | 20.81
|  |  | 21,75 | A.007 obvod+plocha |  | 21.75
|  |  | 19,22 | A.009 obvod, plocha |  | 19.22
|  |  | 20,36 | A.010 obvod a plocha |  | 20.36
|  |  | 7,30 | A.011 obvod, plocha |  | 7.3
|  |  | 29,33 | A.013 obvod, plocha |  | 29.33
|  |  | 154,38 | A.026 obvod, plocha chodba |  | 154.38
|  |  | 36,67 | A.028 obvod, plocha |  | 36.67
|  |  | 25,08 | A.029 obvod, plocha |  | 25.08
|  |  | 18,89 | A.030 obvod, plocha |  | 18.89
102 |  | 28412245 | Podlahovina PVC do interiéru pro nemocniční provoz |  | m2 | 457.2752 | 0 | 0 | 0 | 0.00328 | 1.4999 | RTS I / 2024 | 0 |  | 0 | 0 | 0 | 0 | 0 | 0 | 0 | 0 | 0 | 0 | 21 | 0 | 0 | 7 |  |  |  | 0 | 0 | 0 | 776_ | _77_ | _ |  | 0 | 0 | 0 | 1.4999 | 0 | 0 | 0 |  | 776 | [5 empty] | 21 | Podlahovina PVC do interiéru pro nemocniční provoz
|  |  | 22,20 | A.003 plocha+obvod |  | 22.2
|  |  | ;ztratné 15%; 3,33 |  |  | 3.33
|  | RTS komentář: | Skladba P.0.2-základní specifikace | [50 empty] | Skladba P.0.2-základní specifikace
103 |  | 776421100RU1 | Lepení podlahových soklíků z PVC a vinylu |  | m | 323.08 | 0 | 0 | 0 | 8e-05 | 0.025846 | RTS I / 2024 | 0 |  | 0 | 0 | 0 | 0 | 0 | 0 | 0 | 0 | 0 | 0 | 21 | 0 | 0 | 7 |  |  |  | 0 | 0 | 0 | 776_ | _77_ | _ | 100002 | 0 | 0 | 0 | 0.025846 | 0 | 0 | 0 |  | 776 | [5 empty] | 21 | Lepení podlahových soklíků z PVC a vinylu
včetně dodávky soklíku PVC
|  |  | 19,96-1-1,1 | A.003 plocha+obvod |  | 17.86
|  |  | 19,48-1,1-1 | A.004 obvod plocha |  | 17.38
|  |  | 19,61-1,1-1 | A.006 obvod a plocha |  | 17.51
|  |  | 19,64-1,1-1 | A.007 obvod+plocha |  | 17.54
|  |  | 18,47-1,1-1 | A.009 obvod, plocha |  | 16.37
|  |  | 18,61-1,1-1 | A.010 obvod a plocha |  | 16.51
|  |  | 11,16-0,8 | A.011 obvod, plocha |  | 10.36
|  |  | 28,65-1-1,1 | A.013 obvod, plocha |  | 26.55
|  |  | 116,11 | A.026 obvod, plocha chodba |  | 116.11
|  |  | 28,14 | A.028 obvod, plocha |  | 28.14
|  |  | 20,41 | A.029 obvod, plocha |  | 20.41
|  |  | 18,34 | A.030 obvod, plocha |  | 18.34
104 |  | 998776101R00 | Přesun hmot pro podlahy povlakové, výšky do 6 m |  | t | 1.6291 | 0 | 0 | 0 | 0 | 0 | RTS I / 2024 | 0 |  | 0 | 0 | 0 | 0 | 0 | 0 | 0 | 0 | 0 | 0 | 21 | 0 | 0 | 5 |  |  |  | 0 | 0 | 0 | 776_ | _77_ | _ | 100052 | 0 | 0 | 0 | 0 | 0 | 0 | 0 |  | 776 | [5 empty] | 21 | Přesun hmot pro podlahy povlakové, výšky do 6 m
|  | 781 | Obklady (keramické) |  |  |  |  | 0 |  |  | 5.4459 | [17 empty] | 0 | 0 | 0
105 |  | 781101210R00 | Penetrace podkladu pod obklady |  | m2 | 327.651 | 0 | 0 | 0 | 0.00021 | 0.068807 | RTS I / 2024 | 0 |  | 0 | 0 | 0 | 0 | 0 | 0 | 0 | 0 | 0 | 0 | 21 | 0 | 0 | 7 |  |  |  | 0 | 0 | 0 | 781_ | _78_ | _ | 100012 | 0 | 0 | 0 | 0.068807 | 0 | 0 | 0 |  | 781 | [5 empty] | 21 | Penetrace podkladu pod obklady
|  |  | 2,4*0,6 | A.001 Kuchyňská linka |  | 1.44
|  |  | 3,5*2,55 | A.02a obklad+podhled |  | 8.925
|  |  | 6,08*2,55-0,7*1,97 | A.02b obklad+podhled |  | 14.125
|  |  | 9,43*2,55-1*1,97 | A.02c obklad+podhled |  | 22.0765
|  |  | 15,79*2,55-1*1,97*2 | A.05a,b PU.3 |  | 36.3245
|  |  | 9,29*2,55-1*1,97 | A.08a plocha+obvod |  | 21.7195
|  |  | 9,18*2,55-1*1,97 | A.08b plocha+obvod |  | 21.439
|  |  | 9,70*2,55-1*1,97 | A.010a obvod a plocha |  | 22.765
|  |  | 17,92*2,65-0,8*2 | A.012 obvod a plocha |  | 45.888
|  |  | 9,42*2,55-1*0,97 | A.014 obvod, plocha |  | 23.051
|  |  | 8,68*2,4-1*1,97 | A.019 PU3, PU2 |  | 18.862
|  |  | 5,47*0,6 | A.021 PU3 |  | 3.282
|  |  | 5,79*2,55-0,8*1,97 | A.032 obvod, plocha PU.3 |  | 13.1885
|  |  | 12,15*2,55-0,8*1,97 | A.025 obvod, plocha |  | 29.4065
|  |  | 8,90*2,55-0,8*1,97 | A.028a obvod, plocha PU.3 |  | 21.119
|  |  | 8,85*2,55-0,8*1,97 | A.028b obvod, plocha PU.3 |  | 20.9915
|  |  | 5,08*0,6 | A.030 obklad pruh linka |  | 3.048
|  | RTS komentář: | Položka obsahuje provedení penetračního nátěru včetně dodávky materiálu. | [50 empty] | Položka obsahuje provedení penetračního nátěru včetně dodávky materiálu.
106 |  | 781415013RT1 | Montáž obkladů stěn, porovin., do tmele, 15x15 cm |  | m2 | 327.651 | 0 | 0 | 0 | 0.00478 | 1.5662 | RTS I / 2024 | 0 |  | 0 | 0 | 0 | 0 | 0 | 0 | 0 | 0 | 0 | 0 | 21 | 0 | 0 | 7 |  |  |  | 0 | 0 | 0 | 781_ | _78_ | _ | 100012 | 0 | 0 | 0 | 1.5662 | 0 | 0 | 0 |  | 781 | [5 empty] | 21 | Montáž obkladů stěn, porovin., do tmele, 15x15 cm
flexibilní lepidlo, spárovací hmota bez dodávky obkladu
|  |  | 2,4*0,6 | A.001 Kuchyňská linka |  | 1.44
|  |  | 3,5*2,55 | A.02a obklad+podhled |  | 8.925
|  |  | 6,08*2,55-0,7*1,97 | A.02b obklad+podhled |  | 14.125
|  |  | 9,43*2,55-1*1,97 | A.02c obklad+podhled |  | 22.0765
|  |  | 15,79*2,55-1*1,97*2 | A.05a,b PU.3 |  | 36.3245
|  |  | 9,29*2,55-1*1,97 | A.08a plocha+obvod |  | 21.7195
|  |  | 9,18*2,55-1*1,97 | A.08b plocha+obvod |  | 21.439
|  |  | 9,70*2,55-1*1,97 | A.010a obvod a plocha |  | 22.765
|  |  | 17,92*2,65-0,8*2 | A.012 obvod a plocha |  | 45.888
|  |  | 9,42*2,55-1*0,97 | A.014 obvod, plocha |  | 23.051
|  |  | 8,68*2,4-1*1,97 | A.019 PU3, PU2 |  | 18.862
|  |  | 5,47*0,6 | A.021 PU3 |  | 3.282
|  |  | 5,79*2,55-0,8*1,97 | A.032 obvod, plocha PU.3 |  | 13.1885
|  |  | 12,15*2,55-0,8*1,97 | A.025 obvod, plocha |  | 29.4065
|  |  | 8,90*2,55-0,8*1,97 | A.028a obvod, plocha PU.3 |  | 21.119
|  |  | 8,85*2,55-0,8*1,97 | A.028b obvod, plocha PU.3 |  | 20.9915
|  |  | 5,08*0,6 | A.030 obklad pruh linka |  | 3.048
107 |  | 59781345 | Obkládačka 150 x 150 mm |  | m2 | 360.4188 | 0 | 0 | 0 | 0.0105 | 3.7844 | RTS I / 2024 | 0 |  | 0 | 0 | 0 | 0 | 0 | 0 | 0 | 0 | 0 | 0 | 21 | 0 | 0 | 7 |  |  |  | 0 | 0 | 0 | 781_ | _78_ | _ |  | 0 | 0 | 0 | 3.7844 | 0 | 0 | 0 |  | 781 | [5 empty] | 21 | Obkládačka 150 x 150 mm
|  |  | 2,4*0,6 | A.001 Kuchyňská linka |  | 1.44
|  |  | ;ztratné 10%; 0,144 |  |  | 0.144
|  | RTS komentář: | glazované keramické obkladové prvk | [50 empty] | glazované keramické obkladové prvk
108 |  | 781111115R00 | Otvor v obkladačce diamant.korunkou prům.do 30 mm |  | kus | 58 | 0 | 0 | 0 | 0 | 0 | RTS I / 2024 | 0 |  | 0 | 0 | 0 | 0 | 0 | 0 | 0 | 0 | 0 | 0 | 21 | 0 | 0 | 7 |  |  |  | 0 | 0 | 0 | 781_ | _78_ | _ | 100012 | 0 | 0 | 0 | 0 | 0 | 0 | 0 |  | 781 | [5 empty] | 21 | Otvor v obkladačce diamant.korunkou prům.do 30 mm
|  |  | 2 | A.02a |  | 2
|  |  | 4 | A.02c |  | 4
|  |  | 8 | A.05a,b |  | 8
|  |  | 8 | A.08a,b |  | 8
|  |  | 4 | A.010a |  | 4
|  |  | 4 | A.012 |  | 4
|  |  | 4 | A.014 |  | 4
|  |  | 6 | A.019 |  | 6
|  |  | 2 | A.021 |  | 2
|  |  | 2 | A.032 |  | 2
|  |  | 4 | A.025 |  | 4
|  |  | 8 | A.028a,b |  | 8
|  |  | 2 | A.030 |  | 2
109 |  | 781111116R00 | Otvor v obkladačce diamant.korunkou prům.do 90 mm |  | kus | 28 | 0 | 0 | 0 | 1e-05 | 0.00028 | RTS I / 2024 | 0 |  | 0 | 0 | 0 | 0 | 0 | 0 | 0 | 0 | 0 | 0 | 21 | 0 | 0 | 7 |  |  |  | 0 | 0 | 0 | 781_ | _78_ | _ | 100012 | 0 | 0 | 0 | 0.00028 | 0 | 0 | 0 |  | 781 | [5 empty] | 21 | Otvor v obkladačce diamant.korunkou prům.do 90 mm
|  |  | 2 | A.001 kuchyňská linka |  | 2
|  |  | 2+2+2 | A.02a,b,c |  | 6
|  |  | 2 | A.05a,b |  | 2
|  |  | 2 | A.08a,b |  | 2
|  |  | 1 | A.010a |  | 1
|  |  | 1 | A.012 |  | 1
|  |  | 1 | A.014 |  | 1
|  |  | 3 | A.019 |  | 3
|  |  | 2 | A.021 |  | 2
|  |  | 1 | A.032 |  | 1
|  |  | 2 | A.025 |  | 2
|  |  | 2 | A.028a,b |  | 2
|  |  | 3 | A.030 |  | 3
110 |  | 781111131R00 | Vyplnění dilatačních spár tmelem, obklady |  | m | 300.4 | 0 | 0 | 0 | 0 | 0 | RTS I / 2024 | 0 |  | 0 | 0 | 0 | 0 | 0 | 0 | 0 | 0 | 0 | 0 | 21 | 0 | 0 | 7 |  |  |  | 0 | 0 | 0 | 781_ | _78_ | _ | 100012 | 0 | 0 | 0 | 0 | 0 | 0 | 0 |  | 781 | [5 empty] | 21 | Vyplnění dilatačních spár tmelem, obklady
|  |  | 2*2,55 | A.02a - obklad, dilatace roh |  | 5.1
|  |  | 4*2,55 | A.02b obklad, dilatace roh |  | 10.2
|  |  | 5*2,55 | A.02c obkla dilatace roh |  | 12.75
|  |  | 3,50 | A.02a - obklad, dilatace strop |  | 3.5
|  |  | 6,09 | A.02b obklad, dilatace strop |  | 6.09
|  |  | 9,43 | A.02c obklad dilatace strop |  | 9.43
|  |  | 9*2,55 | A.05a,b dilatace roh |  | 22.95
|  |  | 8*2,55 | A.08a,b dilatace roh |  | 20.4
|  |  | 15,79 | A.05a,b PU.3strop dilatace |  | 15.79
|  |  | 16,50 | A.08a,b PU.3 strop dilatace |  | 16.5
|  |  | 6,99 | A.010a PU.3 strop dilatace |  | 6.99
|  |  | 5*2,55 | A.010a dilatace roh |  | 12.75
|  |  | 8*2,65 | A.012 dilatace roh |  | 21.2
|  |  | 17,92 | A.012 dilatace strop |  | 17.92
|  |  | 4*2,55 | A.014 dilatace roh |  | 10.2
|  |  | 9,42 | A.014 dilatace strop |  | 9.42
|  |  | 4*2,4 | A.019 dilatace rohy |  | 9.6
|  |  | 5,47 | A.021 PU3 |  | 5.47
|  |  | 4*2,55 | A.032 rohy |  | 10.2
|  |  | 5,79 | A.032 obvod, plocha PU.3 |  | 5.79
|  |  | 7*2,55 | A.025 rohy |  | 17.85
|  |  | 12,15 | A.025 obvod, plocha |  | 12.15
|  |  | 8*2,55 | A.028a,b rohy |  | 20.4
|  |  | 8,90 | A.028a obvod, plocha PU.3 |  | 8.9
|  |  | 8,85 | A.028b obvod, plocha PU.3 |  | 8.85
111 |  | 781111121R00 | Montáž lišt rohových, ukončovacích |  | m | 57.83 | 0 | 0 | 0 | 0 | 0 | RTS I / 2024 | 0 |  | 0 | 0 | 0 | 0 | 0 | 0 | 0 | 0 | 0 | 0 | 21 | 0 | 0 | 7 |  |  |  | 0 | 0 | 0 | 781_ | _78_ | _ | 100012 | 0 | 0 | 0 | 0 | 0 | 0 | 0 |  | 781 | [5 empty] | 21 | Montáž lišt rohových, ukončovacích
PVC lišty
|  |  | 2*2,55 | A.02a |  | 5.1
|  |  | 2*2,25 | A.02b |  | 4.5
|  |  | 3*2,5 | A.02c |  | 7.5
|  |  | 0,6*2 | A.001 Kuchyňská linka |  | 1.2
|  |  | 1*2,55 | A.05b |  | 2.55
|  |  | 2,55 | A.010a |  | 2.55
|  |  | 4*2,65 | A.012 |  | 10.6
|  |  | 8,68 | A.019 PU3, PU2 |  | 8.68
|  |  | 0,6*2 | A.021 |  | 1.2
|  |  | 5*2,55 | A.025 |  | 12.75
|  |  | 0,6*2 | A.030 |  | 1.2
112 |  | 781101310R00 | Vyčištění keramického obkladu |  | m2 | 327.651 | 0 | 0 | 0 | 8e-05 | 0.026212 | RTS I / 2024 | 0 |  | 0 | 0 | 0 | 0 | 0 | 0 | 0 | 0 | 0 | 0 | 21 | 0 | 0 | 7 |  |  |  | 0 | 0 | 0 | 781_ | _78_ | _ | 100012 | 0 | 0 | 0 | 0.026212 | 0 | 0 | 0 |  | 781 | [5 empty] | 21 | Vyčištění keramického obkladu
|  |  | 2,4*0,6 | A.001 Kuchyňská linka |  | 1.44
|  |  | 3,5*2,55 | A.02a obklad+podhled |  | 8.925
|  |  | 6,08*2,55-0,7*1,97 | A.02b obklad+podhled |  | 14.125
|  |  | 9,43*2,55-1*1,97 | A.02c obklad+podhled |  | 22.0765
|  |  | 15,79*2,55-1*1,97*2 | A.05a,b PU.3 |  | 36.3245
|  |  | 9,29*2,55-1*1,97 | A.08a plocha+obvod |  | 21.7195
|  |  | 9,18*2,55-1*1,97 | A.08b plocha+obvod |  | 21.439
|  |  | 9,70*2,55-1*1,97 | A.010a obvod a plocha |  | 22.765
|  |  | 17,92*2,65-0,8*2 | A.012 obvod a plocha |  | 45.888
|  |  | 9,42*2,55-1*0,97 | A.014 obvod, plocha |  | 23.051
|  |  | 8,68*2,4-1*1,97 | A.019 PU3, PU2 |  | 18.862
|  |  | 5,47*0,6 | A.021 PU3 |  | 3.282
|  |  | 5,79*2,55-0,8*1,97 | A.032 obvod, plocha PU.3 |  | 13.1885
|  |  | 12,15*2,55-0,8*1,97 | A.025 obvod, plocha |  | 29.4065
|  |  | 8,90*2,55-0,8*1,97 | A.028a obvod, plocha PU.3 |  | 21.119
|  |  | 8,85*2,55-0,8*1,97 | A.028b obvod, plocha PU.3 |  | 20.9915
|  |  | 5,08*0,6 | A.030 obklad pruh linka |  | 3.048
|  | RTS komentář: | Položka je určena pro očištění a odmaštěšní keramického obkladu. Obsahuje nanesení čisticího přípravku, prokartáčování a umytí prostředku z povrchu dlažby včetně dodávky prostředku.. | [50 empty] | Položka je určena pro očištění a odmaštěšní keramického obkladu. Obsahuje nanesení čisticího přípravku, prokartáčování a umytí prostředku z povrchu dlažby včetně dodávky prostředku..
113 |  | 998781101R00 | Přesun hmot pro obklady keramické, výšky do 6 m |  | t | 5.4459 | 0 | 0 | 0 | 0 | 0 | RTS I / 2024 | 0 |  | 0 | 0 | 0 | 0 | 0 | 0 | 0 | 0 | 0 | 0 | 21 | 0 | 0 | 5 |  |  |  | 0 | 0 | 0 | 781_ | _78_ | _ | 100053 | 0 | 0 | 0 | 0 | 0 | 0 | 0 |  | 781 | [5 empty] | 21 | Přesun hmot pro obklady keramické, výšky do 6 m
|  | 783 | Nátěry |  |  |  |  | 0 |  |  | 0.00558 | [17 empty] | 0 | 0 | 0
114 |  | 78312513 | Nátěr zárubní 2x |  | ks | 18 | 0 | 0 | 0 | 0.00031 | 0.00558 | RTS I / 2024 | 0 |  | 0 | 0 | 0 | 0 | 0 | 0 | 0 | 0 | 0 | 0 | 21 | 0 | 0 | 7 |  |  |  | 0 | 0 | 0 | 783_ | _78_ | _ | 100031 | 0 | 0 | 0 | 0.00558 | 0 | 0 | 0 |  | 783 | [5 empty] | 21 | Nátěr zárubní 2x
|  |  | 18 |  |  | 18
|  | 784 | Malby |  |  |  |  | 0 |  |  | 0.41515 | [17 empty] | 0 | 0 | 0
115 |  | 784011121R00 | Broušení štuků a nových omítek |  | m2 | 265.785 | 0 | 0 | 0 | 0 | 0 | RTS I / 2024 | 0 |  | 0 | 0 | 0 | 0 | 0 | 0 | 0 | 0 | 0 | 0 | 21 | 0 | 0 | 7 |  |  |  | 0 | 0 | 0 | 784_ | _78_ | _ | 100029 | 0 | 0 | 0 | 0 | 0 | 0 | 0 |  | 784 | [5 empty] | 21 | Broušení štuků a nových omítek
|  |  | 8,45*2,65 | A.001 sanační systém |  | 22.3925
|  |  | 2,24*2,55 | A.02c - omítka sanační |  | 5.712
|  |  | 4,88*2,65 | A.003 sanační omítka |  | 12.932
|  |  | 4,97*2,65 | A.004 sanační systém |  | 13.1705
|  |  | 2,10*2,55 | A.05b sanační systém |  | 5.355
|  |  | 4,54*2,65 | A.006 sanační systém |  | 12.031
|  |  | 4,61*2,65 | A.007 sanační systém |  | 12.2165
|  |  | 4,29*2,65 | A.009 sanační systém |  | 11.3685
|  |  | 4,08*2,65 | A.010 sanační systém |  | 10.812
|  |  | 3,73*2,65 | A.012 sanační systém |  | 9.8845
|  |  | 6,63*2,85 | A.013 sanační systém |  | 18.8955
|  |  | 6,38*3,06 | A.026 sanační systém |  | 19.5228
|  |  | 3,85*2,82 | A.019-sanační systém |  | 10.857
|  |  | 3,26*2,82 | A.021 sanační systém |  | 9.1932
|  |  | 3,93*2,82 | A.022 sanační systém |  | 11.0826
|  |  | 6,86*2,95 | A.025 sanační systém |  | 20.237
|  |  | 14,04*2,82 | A.028 sanační systém |  | 39.5928
|  |  | 4,14*2,82 | A.029 sanační systém |  | 11.6748
|  |  | 3,14*2,82 | A.030 sanační systém |  | 8.8548
|  | RTS komentář: | Provádí se za účelem odstranění veškerých nepřilnavých povrchových zrn a shluků zrn písku | [50 empty] | Provádí se za účelem odstranění veškerých nepřilnavých povrchových zrn a shluků zrn písku
116 |  | 784111101R00 | Penetrace podkladu nátěrem 1 x |  | m2 | 847.2498 | 0 | 0 | 0 | 0.0002 | 0.16945 | RTS I / 2024 | 0 |  | 0 | 0 | 0 | 0 | 0 | 0 | 0 | 0 | 0 | 0 | 21 | 0 | 0 | 7 |  |  |  | 0 | 0 | 0 | 784_ | _78_ | _ | 100029 | 0 | 0 | 0 | 0.16945 | 0 | 0 | 0 |  | 784 | [5 empty] | 21 | Penetrace podkladu nátěrem 1 x
|  |  | -2*0,97 | A.001-vstup |  | -1.94
|  |  | 17,62*2,65 | A.001 |  | 46.693
|  |  | 3,65*2,55-0,7*1,97-0,8*1,97 | A.02a omítka |  | 6.3525
|  |  | 19,96*2,65-1*1,97-1,1*2 | A.003 plocha+obvod |  | 48.724
|  |  | 19,48*2,65-1,1*2-1*1,97 | A.004 obvod plocha |  | 47.452
|  |  | 19,61*2,65-1,1*2-1*1,97 | A.006 obvod a plocha |  | 47.7965
|  |  | 19,64*2,65-1,1*2-1*1,97 | A.007 obvod+plocha |  | 47.876
|  |  | 18,47*2,65-1,1*2-1*1,97 | A.009 obvod, plocha |  | 44.7755
|  |  | 18,61*2,65-1*1,97-1,1*2 | A.010 obvod a plocha |  | 45.1465
|  |  | 11,16*2,65-0,8*2 | A.011 obvod, plocha |  | 27.974
|  |  | 28,65*2,65-2*1,1*1,97 | A.013 obvod, plocha |  | 71.5885
|  |  | 116,11*2,2-24*1*2 | A.026 obvod, plocha chodba |  | 207.442
|  |  | 6,38*3,06 | A.026 sanační systém |  | 19.5228
|  |  | 8,68*0,15 | A.019 PU3, PU2 |  | 1.302
|  |  | 12,05*(2,65-0,6)-1*1,97 | A.021 obvod, plocha |  | 22.7325
|  |  | 14,09*2,65-1*1,97 | A.022 obvod, plocha |  | 35.3685
|  |  | 28,14*2,65-1,3*2,15 | A.028 obvod, plocha |  | 71.776
|  |  | 16,29*2,65-2*0,8*1,97-1,2*2 | A.029 PU.2 |  | 37.6165
|  |  | 15,26*2,65-08*1,97-1,2*2,15 | A.030 PU.2 odečíst obklad |  | 22.099
|  |  | -5,08*0,6 | A.030 obklad pruh linka |  | -3.048
|  | RTS komentář: | Akrylátový základní nátěr na savé podklady | [50 empty] | Akrylátový základní nátěr na savé podklady
117 |  | 784165332R00 | Malba bílá, bez penetrace, 2x |  | m2 | 847.2498 | 0 | 0 | 0 | 0.00029 | 0.2457 | RTS I / 2024 | 0 |  | 0 | 0 | 0 | 0 | 0 | 0 | 0 | 0 | 0 | 0 | 21 | 0 | 0 | 7 |  |  |  | 0 | 0 | 0 | 784_ | _78_ | _ | 100029 | 0 | 0 | 0 | 0.2457 | 0 | 0 | 0 |  | 784 | [5 empty] | 21 | Malba bílá, bez penetrace, 2x
|  |  | -2*0,97 | A.001-vstup |  | -1.94
|  |  | 17,62*2,65 | A.001 |  | 46.693
|  |  | 3,65*2,55-0,7*1,97-0,8*1,97 | A.02a omítka |  | 6.3525
|  |  | 19,96*2,65-1*1,97-1,1*2 | A.003 plocha+obvod |  | 48.724
|  |  | 19,48*2,65-1,1*2-1*1,97 | A.004 obvod plocha |  | 47.452
|  |  | 19,61*2,65-1,1*2-1*1,97 | A.006 obvod a plocha |  | 47.7965
|  |  | 19,64*2,65-1,1*2-1*1,97 | A.007 obvod+plocha |  | 47.876
|  |  | 18,47*2,65-1,1*2-1*1,97 | A.009 obvod, plocha |  | 44.7755
|  |  | 18,61*2,65-1*1,97-1,1*2 | A.010 obvod a plocha |  | 45.1465
|  |  | 11,16*2,65-0,8*2 | A.011 obvod, plocha |  | 27.974
|  |  | 28,65*2,65-2*1,1*1,97 | A.013 obvod, plocha |  | 71.5885
|  |  | 116,11*2,2-24*1*2 | A.026 obvod, plocha chodba |  | 207.442
|  |  | 6,38*3,06 | A.026 sanační systém |  | 19.5228
|  |  | 8,68*0,15 | A.019 PU3, PU2 |  | 1.302
|  |  | 12,05*(2,65-0,6)-1*1,97 | A.021 obvod, plocha |  | 22.7325
|  |  | 14,09*2,65-1*1,97 | A.022 obvod, plocha |  | 35.3685
|  |  | 28,14*2,65-1,3*2,15 | A.028 obvod, plocha |  | 71.776
|  |  | 16,29*2,65-2*0,8*1,97-1,2*2 | A.029 PU.2 |  | 37.6165
|  |  | 15,26*2,65-08*1,97-1,2*2,15 | A.030 PU.2 odečíst obklad |  | 22.099
|  |  | -5,08*0,6 | A.030 obklad pruh linka |  | -3.048
|  | RTS komentář: | Interiérová malba Bílá malba (Bělost >=95%), silikátová báze, Lesk dle ČSN EN 13300 – vysoce matná, vodou ředitelná, vysoká otěruvzdornost, nízký obsahem těkavých organických látek (VOC ?0,1g/l), bez změkčovadel, bez těžkých kovů, bez přídavku biocidů, formaldehydu či donorů formaldehydu, bez parfemace, bez foggingově aktivních substancí, minimálně dvě vrstvy | [50 empty] | Interiérová malba Bílá malba (Bělost >=95%), silikátová báze, Lesk dle ČSN EN 13300 – vysoce matná, vodou ředitelná, vysoká otěruvzdornost, nízký obsahem těkavých organických látek (VOC ?0,1g/l), bez změkčovadel, bez těžkých kovů, bez přídavku biocidů, formaldehydu či donorů formaldehydu, bez parfemace, bez foggingově aktivních substancí, minimálně dvě vrstvy
|  | 94 | Lešení a stavební výtahy |  |  |  |  | 0 |  |  | 0.62608 | [17 empty] | 0 | 0 | 0
118 |  | 941955001R00 | Lešení lehké pomocné, výška podlahy do 1,2 m |  | m2 | 517.42 | 0 | 0 | 0 | 0.00121 | 0.62608 | RTS I / 2024 | 0 |  | 0 | 0 | 0 | 0 | 0 | 0 | 0 | 0 | 0 | 0 | 21 | 0 | 0 | 1 |  |  |  | 0 | 0 | 0 | 94_ | _9_ | _ | 100041 | 0 | 0 | 0 | 0.62608 | 0 | 0 | 0 |  | 94 | [5 empty] | 21 | Lešení lehké pomocné, výška podlahy do 1,2 m
|  |  | 15,79 | A.001 nivelační hmota, SDK podhled |  | 15.79
|  |  | 2,61 | A.02a dlažba+podhled |  | 2.61
|  |  | 1,89 | A.02b dlažba+podhled |  | 1.89
|  |  | 5,20 | A.02c dlažba+podhled |  | 5.2
|  |  | 22,20 | A.003 plocha+obvod |  | 22.2
|  |  | 21,64 | A.004 obvod plocha |  | 21.64
|  |  | 4,73 | A.05a obvod, plocha |  | 4.73
|  |  | 4,42 | A.05b obvod, plocha |  | 4.42
|  |  | 20,81 | A.006 obvod a plocha |  | 20.81
|  |  | 21,75 | A.007 obvod+plocha |  | 21.75
|  |  | 5,34 | A.08a plocha+obvod |  | 5.34
|  |  | 5,21 | A.08b plocha+obvod |  | 5.21
|  |  | 19,22 | A.009 obvod, plocha |  | 19.22
|  |  | 20,36 | A.010 obvod a plocha |  | 20.36
|  |  | 5,63 | A.010a obvod a plocha |  | 5.63
|  |  | 7,30 | A.011 obvod, plocha |  | 7.3
|  |  | 16,84 | A.012 obvod a plocha |  | 16.84
|  |  | 29,33 | A.013 obvod, plocha |  | 29.33
|  |  | 5,51 | A.014 obvod, plocha |  | 5.51
|  |  | 154,38 | A.026 obvod, plocha chodba |  | 154.38
|  |  | 9,55 | A.019 obvod, plocha |  | 9.55
|  |  | 8,50 | A.021 obvod, plocha |  | 8.5
|  |  | 10,40 | A.022 obvod, plocha |  | 10.4
|  |  | 1,86 | A.032 obvod, plocha PU.3 |  | 1.86
|  |  | 6,51 | A.025 obvod, plocha |  | 6.51
|  |  | 36,67 | A.028 obvod, plocha |  | 36.67
|  |  | 4,93 | A.028a obvod, plocha PU.3 |  | 4.93
|  |  | 4,87 | A.028b obvod, plocha PU.3 |  | 4.87
|  |  | 25,08 | A.029 obvod, plocha |  | 25.08
|  |  | 18,89 | A.030 obvod, plocha |  | 18.89
|  | 95 | Různé dokončovací konstrukce a práce na pozemních stavbách |  |  |  |  | 0 |  |  | 0.020697 | [17 empty] | 0 | 0 | 0
119 |  | 952901111R00 | Vyčištění budov o výšce podlaží do 4 m |  | m2 | 517.42 | 0 | 0 | 0 | 4e-05 | 0.020697 | RTS I / 2024 | 0 |  | 0 | 0 | 0 | 0 | 0 | 0 | 0 | 0 | 0 | 0 | 21 | 0 | 0 | 1 |  |  |  | 0 | 0 | 0 | 95_ | _9_ | _ | 100045 | 0 | 0 | 0 | 0.020697 | 0 | 0 | 0 |  | 95 | [5 empty] | 21 | Vyčištění budov o výšce podlaží do 4 m
|  |  | 15,79 | A.001 nivelační hmota, SDK podhled |  | 15.79
|  |  | 2,61 | A.02a dlažba+podhled |  | 2.61
|  |  | 1,89 | A.02b dlažba+podhled |  | 1.89
|  |  | 5,20 | A.02c dlažba+podhled |  | 5.2
|  |  | 22,20 | A.003 plocha+obvod |  | 22.2
|  |  | 21,64 | A.004 obvod plocha |  | 21.64
|  |  | 4,73 | A.05a obvod, plocha |  | 4.73
|  |  | 4,42 | A.05b obvod, plocha |  | 4.42
|  |  | 20,81 | A.006 obvod a plocha |  | 20.81
|  |  | 21,75 | A.007 obvod+plocha |  | 21.75
|  |  | 5,34 | A.08a plocha+obvod |  | 5.34
|  |  | 5,21 | A.08b plocha+obvod |  | 5.21
|  |  | 19,22 | A.009 obvod, plocha |  | 19.22
|  |  | 20,36 | A.010 obvod a plocha |  | 20.36
|  |  | 5,63 | A.010a obvod a plocha |  | 5.63
|  |  | 7,30 | A.011 obvod, plocha |  | 7.3
|  |  | 16,84 | A.012 obvod a plocha |  | 16.84
|  |  | 29,33 | A.013 obvod, plocha |  | 29.33
|  |  | 5,51 | A.014 obvod, plocha |  | 5.51
|  |  | 154,38 | A.026 obvod, plocha chodba |  | 154.38
|  |  | 9,55 | A.019 obvod, plocha |  | 9.55
|  |  | 8,50 | A.021 obvod, plocha |  | 8.5
|  |  | 10,40 | A.022 obvod, plocha |  | 10.4
|  |  | 1,86 | A.032 obvod, plocha PU.3 |  | 1.86
|  |  | 6,51 | A.025 obvod, plocha |  | 6.51
|  |  | 36,67 | A.028 obvod, plocha |  | 36.67
|  |  | 4,93 | A.028a obvod, plocha PU.3 |  | 4.93
|  |  | 4,87 | A.028b obvod, plocha PU.3 |  | 4.87
|  |  | 25,08 | A.029 obvod, plocha |  | 25.08
|  |  | 18,89 | A.030 obvod, plocha |  | 18.89
|  | RTS komentář: | Položka je určena pro vyčištění budov bytové nebo občanské výstavby - zametení a umytí podlah, dlažeb, obkladů, schodů v místnostech, chodbách a schodištích, vyčištění a umytí oken, dveří s rámy, zárubněmi, umytí a vyčistění jiných zasklených a natíraných ploch a zařizovacích předmětů před předáním do užívání. | [50 empty] | Položka je určena pro vyčištění budov bytové nebo občanské výstavby - zametení a umytí podlah, dlažeb, obkladů, schodů v místnostech, chodbách a schodištích, vyčištění a umytí oken, dveří s rámy, zárubněmi, umytí a vyčistění jiných zasklených a natíraných ploch a zařizovacích předmětů před předáním do užívání.
|  | H01 | Budovy občanské výstavby |  |  |  |  | 0 |  |  | 0 | [17 empty] | 0 | 0 | 0
120 |  | 998011001R00 | Přesun hmot pro budovy zděné |  | t | 169.5937 | 0 | 0 | 0 | 0 | 0 | RTS I / 2024 | 0 |  | 0 | 0 | 0 | 0 | 0 | 0 | 0 | 0 | 0 | 0 | 21 | 0 | 0 | 5 |  |  |  | 0 | 0 | 0 | H01_ | _9_ | _ | 100044 | 0 | 0 | 0 | 0 | 0 | 0 | 0 | [7 empty] | 21 | Přesun hmot pro budovy zděné
|  | M21 | Elektromontáže-VZT-ZTI-ÚT |  |  |  |  | 0 |  |  | 0 | [17 empty] | 0 | 0 | 0
121 |  | 000000001EL.Sil | Elektroinstalace silnoproud - dle samostatného výkazu |  | soubor | 1 | 0 | 0 | 0 | 0 | 0 | RTS II / 2020 | 0 |  | 0 | 0 | 0 | 0 | 0 | 0 | 0 | 0 | 0 | 0 | 21 | 0 | 0 | 2 |  |  |  | 0 | 0 | 0 | M21_ | _9_ | _ | 100056 | 0 | 0 | 0 | 0 | 0 | 0 | 0 | [7 empty] | 21 | Elektroinstalace silnoproud - dle samostatného výkazu
|  |  | 1 |  |  | 1
122 |  | 000000002EL.Sla | Elektroinstalace slaboproud SSK, STA, SP - dle samostatného výkazu |  | soubor | 1 | 0 | 0 | 0 | 0 | 0 | RTS II / 2016 | 0 |  | 0 | 0 | 0 | 0 | 0 | 0 | 0 | 0 | 0 | 0 | 21 | 0 | 0 | 2 |  |  |  | 0 | 0 | 0 | M21_ | _9_ | _ | 100056 | 0 | 0 | 0 | 0 | 0 | 0 | 0 | [7 empty] | 21 | Elektroinstalace slaboproud SSK, STA, SP - dle samostatného výkazu
|  |  | 1 |  |  | 1
123 |  | 000000003EL.EPS | Elektroinstalace slaboproud EPS - dle samostatného výkazu |  | soubor | 1 | 0 | 0 | 0 | 0 | 0 | RTS II / 2016 | 0 |  | 0 | 0 | 0 | 0 | 0 | 0 | 0 | 0 | 0 | 0 | 21 | 0 | 0 | 2 |  |  |  | 0 | 0 | 0 | M21_ | _9_ | _ | 100056 | 0 | 0 | 0 | 0 | 0 | 0 | 0 | [7 empty] | 21 | Elektroinstalace slaboproud EPS - dle samostatného výkazu
|  |  | 1 |  |  | 1
124 |  | 000000004VZT | VZT - dle samostatného výkazu |  | soubor | 1 | 0 | 0 | 0 | 0 | 0 | RTS II / 2016 | 0 |  | 0 | 0 | 0 | 0 | 0 | 0 | 0 | 0 | 0 | 0 | 21 | 0 | 0 | 2 |  |  |  | 0 | 0 | 0 | M21_ | _9_ | _ | 100056 | 0 | 0 | 0 | 0 | 0 | 0 | 0 | [7 empty] | 21 | VZT - dle samostatného výkazu
|  |  | 1 |  |  | 1
125 |  | 000000005UT | ÚT - dle samostatného výkazu |  | soubor | 1 | 0 | 0 | 0 | 0 | 0 | RTS II / 2016 | 0 |  | 0 | 0 | 0 | 0 | 0 | 0 | 0 | 0 | 0 | 0 | 21 | 0 | 0 | 2 |  |  |  | 0 | 0 | 0 | M21_ | _9_ | _ | 100056 | 0 | 0 | 0 | 0 | 0 | 0 | 0 | [7 empty] | 21 | ÚT - dle samostatného výkazu
|  |  | 1 |  |  | 1
126 |  | 000000006ZTI | ZTI - dle samostatného výkazu |  | soubor | 1 | 0 | 0 | 0 | 0 | 0 | RTS II / 2016 | 0 |  | 0 | 0 | 0 | 0 | 0 | 0 | 0 | 0 | 0 | 0 | 21 | 0 | 0 | 2 |  |  |  | 0 | 0 | 0 | M21_ | _9_ | _ | 100056 | 0 | 0 | 0 | 0 | 0 | 0 | 0 | [7 empty] | 21 | ZTI - dle samostatného výkazu
|  |  | 1 |  |  | 1
|  | VORN | Vedlejší a ostatní rozpočtové náklady |  |  |  |  | 0 |  |  | 0
|  | 01VRN | Dokumentace |  |  |  |  | 0 |  |  | 0 | [17 empty] | 0 | 0 | 0
127 |  | 013002VRN | Dokumentace skutečného provedení stavby |  | Soubor | 1 | 0 | 0 | 0 | 0 | 0 |  | 0 |  | 0 | 0 | 0 | 0 | 0 | 0 | 0 | 0 | 0 | 0 | 21 | 0 | 0 | 99 |  |  |  | 0 | 0 | 0 | 01VRN_ | _Â _ | _ | 100057 | 0 | 0 | 0 | 0 | 0 | 0 | 0 |  |  | 0 |  |  |  |  | 21 | Dokumentace skutečného provedení stavby
|  |  | 1 |  |  | 1
|  | 03VRN | Zařízení staveniště |  |  |  |  | 0 |  |  | 0 | [17 empty] | 0 | 0 | 0
128 |  | 030001VRN | Zařízení staveniště |  | Soubor | 1 | 0 | 0 | 0 | 0 | 0 |  | 0 |  | 0 | 0 | 0 | 0 | 0 | 0 | 0 | 0 | 0 | 0 | 21 | 0 | 0 | 99 |  |  |  | 0 | 0 | 0 | 03VRN_ | _Â _ | _ | 100023 | 0 | 0 | 0 | 0 | 0 | 0 | 0 |  |  |  | 0 |  |  |  | 21 | Zařízení staveniště
|  |  | 1 |  |  | 1
|  | 06VRN | Územní vlivy |  |  |  |  | 0 |  |  | 0 | [17 empty] | 0 | 0 | 0
129 |  | 065002VRN | Mimostaveništní doprava |  | Soubor | 1 | 0 | 0 | 0 | 0 | 0 |  | 0 |  | 0 | 0 | 0 | 0 | 0 | 0 | 0 | 0 | 0 | 0 | 21 | 0 | 0 | 99 |  |  |  | 0 | 0 | 0 | 06VRN_ | _Â _ | _ | 100026 | 0 | 0 | 0 | 0 | 0 | 0 | 0 |  |  |  |  | 0 |  |  | 21 | Mimostaveništní doprava
|  |  | 1 |  |  | 1
|  | 08VRN | Náklady na pracovníky |  |  |  |  | 0 |  |  | 0 | [17 empty] | 0 | 0 | 0
130 |  | 081002VRN | Doprava zaměstnanců |  | Soubor | 1 | 0 | 0 | 0 | 0 | 0 |  | 0 |  | 0 | 0 | 0 | 0 | 0 | 0 | 0 | 0 | 0 | 0 | 21 | 0 | 0 | 99 |  |  |  | 0 | 0 | 0 | 08VRN_ | _Â _ | _ | 100024 | 0 | 0 | 0 | 0 | 0 | 0 | 0 | [5 empty] | 0 |  | 21 | Doprava zaměstnanců
|  |  | 1 |  |  | 1
|  | 09VRN | Ostatní náklady |  |  |  |  | 0 |  |  | 0 | [17 empty] | 0 | 0 | 0
131 |  | 090001VRN | Ostatní náklady-vysušení objektu po realizaci mokrých procesů |  | Soubor | 1 | 0 | 0 | 0 | 0 | 0 |  | 0 |  | 0 | 0 | 0 | 0 | 0 | 0 | 0 | 0 | 0 | 0 | 21 | 0 | 0 | 99 |  |  |  | 0 | 0 | 0 | 09VRN_ | _Â _ | _ | 100025 | 0 | 0 | 0 | 0 | 0 | 0 | 0 | [6 empty] | 0 | 21 | Ostatní náklady-vysušení objektu po realizaci mokrých procesů
vysušení objektu po realizaci mokrých procesů (omítky, podlaha-betonáže) za pomoci vysoušečů
|  |  | 1 |  |  | 1
0
Poznámka:

## Silnoproud
Č.p. | Popis položky | druh MJ | Množství dle PD | cena za m.j. |  | cena celkem
|  |  |  | materiál | montáž | materiál | montáž
1 | ROZVADĚČE |  |  |  |  | 0
1.1 | Rozvaděč RH (stávající) | ks | 1 |  |  | 0 | 0
Doplnění přístrojové náplně:
● jistič 100A/3P/B - 1x (část "MDO")
● jistič 80A/3P/B - 1x (část "MDO")
● jistič 63A/3P/B - 1x (část DO)
● jistič 50A/3P/B - 1x (část DO)
Kompletní dodávka, včetně pomocného materiálu pro montáž a propojení (svorky)
1.2 | Nový rozvaděč R01A.ort | ks | 1 |  |  | 0 | 0
Oceloplechový, nástěnný, s dveřmi, IP 50/20, EI30-S200 (i®o)
Přístrojová náplň dle výkresové části PD
Kompletní dodávka rozvaděče, včetně pomocného materiálu pro montáž a propojení, výrobní dokumentace sestavy (vnitřní zapojení rozvaděče) a protokolech o zkoušce
1.3 | Nový rozvaděč R01B.ort | ks | 1 |  |  | 0 | 0
Oceloplechový, nástěnný, s dveřmi, IP 50/20, EI30-S200 (i®o)
Přístrojová náplň dle výkresové části PD
Kompletní dodávka rozvaděče, včetně pomocného materiálu pro montáž a propojení, výrobní dokumentace sestavy (vnitřní zapojení rozvaděče) a protokolech o zkoušce
2 | SVÍTIDLA |  |  |  |  | 0
2.1 | S1: Přisazené/vestavné svítidlo do čistých prostorů, symetrická vyzařovací charakteristika, světelný tok ze svítidla 2200lm, příkon svítidla 17W, náhradní teplota chromatičnosti 4000K, index podání barev Ra>80, kvalita LED L80 90.000h při teplotě 40°C, tělo svítidla z ocelového plechu, práškově lakováno bílou barvou, třída ochrany I, krytí IP65, odolnost proti nárazu IK04, s elektronickým stmívatelným předřadníkem DALI | ks | 3 |  |  | 0 | 0
2.2 | S2: Vestavné LED svítidlo s translucentním difuzorem, středně široká vyzařovací charakteristika, světelný tok ze svítidla 1100lm, příkon svítidla 9,5W, index podání barev Ra>80, náhradní teplota chromatičnosti 4000K, kvalita LED L80 100.000h při teplotě 25°C, třída ochrany II, krytí ze směru místnosti IP54, s elektronickým předřadníkem | ks | 5 |  |  | 0 | 0
2.3 | S3: Vestavné LED svítidlo s translucentním difuzorem, středně široká vyzařovací charakteristika, světelný tok ze svítidla 2200lm, příkon svítidla 19W, index podání barev Ra>80, náhradní teplota chromatičnosti 4000K, kvalita LED L80 100.000h při teplotě 25°C, třída ochrany II, krytí ze směru místnosti IP54, s elektronickým předřadníkem | ks | 2 |  |  | 0 | 0
2.4 | S4: Vestavné LED svítidlo s translucentním difuzorem, středně široká vyzařovací charakteristika, světelný tok ze svítidla 2171lm, příkon svítidla 19,2W, index podání barev Ra>80, náhradní teplota chromatičnosti 4000K, kvalita LED L80 100.000h při teplotě 25°C, třída ochrany II, krytí ze směru místnosti IP54, s elektronickým předřadníkem | ks | 11 |  |  | 0 | 0
2.5 | S5: Nástěné LED svítidlo s translucentním difuzorem, středně široká vyzařovací charakteristika, světelný tok ze svítidla 2200lm, příkon svítidla 20W, index podání barev Ra>80, náhradní teplota chromatičnosti 4000K, kvalita LED L80 100.000h při teplotě 25°C, třída ochrany II, krytí ze směru místnosti IP54, s elektronickým předřadníkem | ks | 4 |  |  | 0 | 0
2.6 | S6: Přisazené/vestavné svítidlo do čistých prostorů, symetrická vyzařovací charakteristika, světelný tok ze svítidla 3600lm, příkon svítidla 26W, náhradní teplota chromatičnosti 4000K, index podání barev Ra>80, kvalita LED L80 90.000h při teplotě 40°C, tělo svítidla z ocelového plechu, práškově lakováno bílou barvou, třída ochrany I, krytí IP65, odolnost proti nárazu IK04, s elektronickým stmívatelným předřadníkem DALI | ks | 60 |  |  | 0 | 0
2.7 | S7: Přisazené/vestavné svítidlo do čistých prostorů, symetrická vyzařovací charakteristika, světelný tok ze svítidla 3593lm, příkon svítidla 26W, náhradní teplota chromatičnosti 4000K, index podání barev Ra>80, kvalita LED L80 90.000h při teplotě 40°C, tělo svítidla z ocelového plechu, práškově lakováno bílou barvou, třída ochrany I, krytí IP65, odolnost proti nárazu IK04, s elektronickým stmívatelným předřadníkem DALI, integrovaný nouzový modul 3h |  | 3 |  |  | 0 | 0
2.8 | N1: Přisazené nouzové svítidlo s piktogramem vyznačujícím směr úniku, viditelnost piktogramu 25m, 185lm, autotest, s vlastním akumulátorem s autonomií 1h, IP65 | ks | 3 |  |  | 0 | 0
2.9 | N2: Vestavné nouzové svítidlo, 185lm, autotest, s autonomií 1h, IP65 | ks | 4 |  |  | 0 | 0
2.10 | N3: Vestavné/přisazené nouzové svítidlo, 185lm, autotest, s autonomií 1h, IP20 | ks | 5 |  |  | 0 | 0
Poznámka: svítidla budou dodána komplet, včetně montážní sady, závěsů a zdrojů
3 | KONCOVÉ PRVKY |  |  |  |  | 0
3.1 | Jednopólový vypínač, zapuštěná montáž, vč. popisky, příslušenství, instalační krabice, kompletní dodávka | ks | 19 |  |  | 0 | 0
3.2 | Jednopólový vypínač, vyšší krytí, zapuštěná montáž, vč. popisky, příslušenství, instalační krabice, kompletní dodávka | ks | 2 |  |  | 0 | 0
3.3 | Sériový vypínač, zapuštěná montáž, vč. popisky, příslušenství, instalační krabice, kompletní dodávka | ks | 37 |  |  | 0 | 0
3.4 | Schodišťový přepínač, zapuštěná montáž, vč. popisky, příslušenství, instalační krabice, kompletní dodávka | ks | 4 |  |  | 0 | 0
3.5 | Tlačítkový spínač, zapuštěná montáž, vč. popisky, příslušenství, instalační krabice, kompletní dodávka | ks | 5 |  |  | 0 | 0
3.6 | Pohybové čidlo PIR, přisazená montáž, úhel pokrytí 120°, vč. popisky, příslušenství, instalační krabice, kompletní dodávka | ks | 5 |  |  | 0 | 0
3.7 | Zásuvka 230V/16A, zapuštěná montáž, vč. popisky, příslušenství, instalační krabice, kompletní dodávka, barevné rozlišení podle použité napájecí soustavy a zdravotnické technologie | ks | 196 |  |  | 0 | 0
3.8 | Zásuvka 230V/16A, vyšší krytí, zapuštěná montáž, vč. popisky, příslušenství, instalační krabice, kompletní dodávka, barevné rozlišení podle použité napájecí soustavy a zdravotnické technologie | ks | 2 |  |  | 0 | 0
3.9 | Zásuvka 230V/16A s doplňkovým 3. stupněm ochrany proti přepětí, zapuštěná montáž, vč. popisky, příslušenství, instalační krabice, kompletní dodávka | ks | 18 |  |  | 0 | 0
3.10 | Skříňka pro vyrovnání potenciálů MX s přípojnicí ochranného pospojování PA a ochranného uzemnění PE, zapuštěná montáž, ), vč. popisek, příslušenství, kompletní dodávka | ks | 5 |  |  | 0 | 0
3.11 | Trojpólový spínač 16A, přisazená montáž, vyšší krytí, kompletní dodávka | ks | 1 |  |  | 0 | 0
3.12 | Vícerámečky pro přístroje (zásuvky, vypínače) – dle použitých typů přístrojů a řešení interiéru, kordinovat se slaboproudem | sada | 1 |  |  | 0 | 0
4 | KABELY |  |  |  |  | 0
4.1 | Kabel 1-CXKH-R 5x50, B2ca,s1,d1, kompletní dodávka | m | 60 |  |  | 0 | 0
4.2 | Kabel 1-CXKH-R 5x35, B2ca,s1,d1, kompletní dodávka | m | 85 |  |  | 0 | 0
4.3 | Kabel 1-CXKH-R 5x25, B2ca,s1,d1, kompletní dodávka | m | 50 |  |  | 0 | 0
4.4 | Kabel 1-CXKH-R 5x16, B2ca,s1,d1, kompletní dodávka | m | 75 |  |  | 0 | 0
4.5 | Kabel 1-CXKH-R 5x2,5, B2ca,s1,d1, kompletní dodávka | m | 30 |  |  | 0 | 0
4.6 | Kabel 1-CXKH-R 5x1,5, B2ca,s1,d1, kompletní dodávka | m | 250 |  |  | 0 | 0
4.7 | Kabel 1-CXKH-R 3x2,5, B2ca,s1,d1, kompletní dodávka | m | 2500 |  |  | 0 | 0
4.8 | Kabel 1-CXKH-R 3x1,5, B2ca,s1,d1, kompletní dodávka | m | 1500 |  |  | 0 | 0
4.9 | Vodič CYA 35 zž, kompletní dodávka | m | 220 |  |  | 0 | 0
4.10 | Vodič CYA 25 zž, kompletní dodávka | m | 10 |  |  | 0 | 0
4.11 | Vodič CYA 16 zž, kompletní dodávka | m | 200 |  |  | 0 | 0
4.12 | Vodič CYA 6 zž, kompletní dodávka | m | 150 |  |  | 0 | 0
4.13 | Vodič CYA 4 zž, kompletní dodávka | m | 400 |  |  | 0 | 0
4.14 | Ukončení veškeré výše uvedené kabeláže, kompletní dodávka | sada | 1 |  |  | 0 | 0
4.15 | Popis a přehledné označení kabelů a vodičů (popisovací štítky), kompletní dodávka | sada | 1 |  |  | 0 | 0
5 | KABELOVÉ TRASY |  |  |  |  | 0
5.1 | Mřížový kabelový žlab 400/100, vč. příslušenství, nosného materiálu, kompletní dodávka | m | 45 |  |  | 0 | 0
5.2 | Mřížový kabelový žlab 200/100, vč. příslušenství, nosného materiálu, kompletní dodávka | m | 15 |  |  | 0 | 0
5.3 | Mřížový kabelový žlab 50/50, vč. příslušenství, nosného materiálu, kompletní dodávka | m | 95 |  |  | 0 | 0
5.4 | Kabelová příchytka pro svazek Ć 8÷30 mm, vč. příslušenství, kompletní dodávka | ks | 500 |  |  | 0 | 0
5.5 | Požární ucpávky kabelové trasy 200x60mm, stavební přípomoce, kompletní dodávka | ks | 5 |  |  | 0 | 0
5.6 | Jádrové vrtání do Ć 125 | ks | 15 |  |  | 0 | 0
5.7 | Identifikace kabelových tras | sada | 1 |  |  | 0 | 0
6 | NÁHRADNÍ ZDROJE EL. ENERGIE |  |  |  |  | 0
| nejsou |  |  |  |  | 0 | 0
|  |  |  | 0 | 20600 | 0 | 0
7 | OSTATNÍ MATERIÁL A MONTÁŽNÍ PRÁCE |  |  |  |  | 0
7.1 | Odpojení, demontáž a ekologická likvidace veškerého rozvodu v 1.PP: - kabelová vedení a trasy NN - elektroinstalace (osvětlení, zásuvky, kabeláž, vnitřní uzemnění) | sada | 1 |  |  | 0 | 0
7.2 | Kovové konstrukce všeobecně vč. nátěrů | kg | 15 |  |  | 0 | 0
7.3 | Stavební přípomocné práce (prostupy, drážky pro kabely...), stavební připravenost | sada | 1 |  |  | 0 | 0
7.4 | Koordinační poplatky, spojené s montáží externě dodaných svítidel | sada | 1 |  |  | 0 | 0
7.5 | Kompletace, oživení, provozní zkoušky, zaškolení obsluhy | sada | 1 |  |  | 0 | 0
7.6 | Podružný materiál ( wago svorky, vruty, sádra, rozbočovací krabice, krycí víčka aj.) | sada | 1 |  |  | 0 | 0
8 | INŽENÝRSKÁ ČINNOST |  |  |  |  | 0
8.1 | Dodavatelská a dílenská dokumentace | sada | 1 |  |  | 0 | 0
8.2 | Dokumentace skutečného provedení | sada | 1 |  |  | 0 | 0
8.3 | Předkolaudační přejímky, konzultace (TIČR, HZS, …) | sada | 1 |  |  | 0 | 0
8.4 | Autorský dozor | hod | 24 |  |  | 0 | 0
8.5 | Komplexní provozní zkoušky | hod | 16 |  |  | 0 | 0
8.6 | Výchozí revize elektro | sada | 1 |  |  | 0 | 0
| CELKEM |  |  |  |  | 0
Poznámka:
Dodávka akce se předpokládá včetně kompletní montáže, dopravy, vnitrostaveništní manipulace, veškerého souvisejícího doplňkového, podružného a montážního materiálu tak, aby celé zařízení bylo funkční a splňovalo všechny předpisy, které se na ně vztahují.
Při zpracování nabídky je nutné vycházet ze všech částí dokumentace (textové i grafické části, všech schémat a specifikace materiálu).
Povinností dodavatele je překontrolovat specifikaci materiálu a případný chybějící materiál nebo výkony doplnit a ocenit.
Součástí ceny musí být veškeré náklady, aby cena byla konečná a zahrnovala celou dodávku a montáž akce.
Všechny použité výrobky musí mít osvědčení o schválení k provozu v České republice.
V průběhu provádění prací budou respektovány všechny příslušné platné předpisy a požadavky BOZP. Náklady vyplývající z jejich dodržení jsou součástí jednotkové ceny a nebudou zvlášť hrazeny.
Veškeré práce budou provedeny úhledně, řádně a kvalitně řemeslným způsobem.
Zařízení bude uvedeno do provozu až po provedení všech výchozích zkouškách (revizích) el. instalace. O provedených zkouškách budou vystaveny protokoly.

## SLA
Položka č |  | Název | Jednotka | Množství | Ceny
STAVEBNÍ ÚPRAVY 1.PP PAVILONU A V areálu Nemocnice Nymburk D.1.4e - SLA - 08/2024
|  |  | mj. | ks/m/kpl | za jednotku | CELKEM
1 | 2 | 3 | 4 | 5 | 7 | 8
Při naceňování je nutné brát v úvahu celkovou projektovou dokumentaci!!! Jedná se o orientační výkazy výměr, které je nutno ověřit dodavatelskou firmou. V případě nesrovnalostí je nutné kontaktovat projektanta.
Výměry jsou vykázány bez prořezů a vzájemných přesahů materiálu.
Součástí nabídkové ceny musí být veškeré náklady, aby cena byla konečná a zahrnovala celou dodávku a montáž. Dodávky a montáže uvedené v nabídce musí být, včetně veškerého souvisejícího doplňkového, podružného a montážního materiálu tak, aby celé zařízení bylo funkční a splňovalo všechny předpisy, které se na ně vztahují.
Každá uchazečem vyplněná položka musí obsahovat veškeré technicky a logicky dovoditélné součásti dodávky a montáže (včetně údajů o podmínkách a úhradě licencí potřebných SW).
Označení výrobků konkrétním výrobcem v projektu stavby vyjadřuje standard požadované kvality. Pokud uchazeč nabídne produkt od jiného výrobce je povinen dodržet standard a zároveň, přejímá odpovědnost za správnost náhrady - splnění všech parametrů a koordinaci se všemi navazujícími profesemi, eventuelní nutnost úpravy projektu pro výběr zhotovitele půjde k tíží uchazeče (vybraného dodavatele).
Položky níže vykázané je nutné nacenit včetně přívozu, odvozu, složení, naložení, zhutnění, skládkovného atp.
1 |  | Slaboproudé instalace - SSK, STA, SP
datové rozvaděče a aktivní prvky jsou předmětem dodávky uživatele
| 1 | SP - systém sestra pacient, referenční model Visocall IP, systémový mangement server pro 1000 IP zařízení, 19", 1U, včetně SW | kpl | 1 |  | 0
| 2 | SP - systém sestra pacient, referenční model Visocall IP, systémový switch, 2 kruhové linky, 8x LAN port, 1x GB uplink, 24V, multicast, QoS | kpl | 2 |  | 0
| 3 | SP, napájecí zdroj 24V/120W/5A pro switch jednotky | kpl | 1 |  | 0
| 4 | SP, systémový terminál, dotykový TFT 6,5 display | kpl | 1 |  | 0
| 5 | SP, systémová zásuvka pro sesterský terminál | ks | 1 |  | 0
| 6 | SP, pokojové signalizační světlo, 5 barevných stavů dle normy VDE0834 | kpl | 20 |  | 0
| 7 | SP, nouzové tlačítko, membránová klávesnice, orientační a zpětnovazební LED | ks | 17 |  | 0
| 8 | SP, nouzové táhlo do vlhka, orientační a zpětnovazební LED | ks | 43 |  | 0
| 9 | SP, potvrzovací tlačítko, mebránová klávesnice, orientační a zpětnovazební LED | ks | 20 |  | 0
| 10 | SSK - modulární dvojzásuvka RJ-45/2 cat.6A | kpl | 52 |  | 0
| 11 | STA - zesilovač STA pro 11 koncových zásuvek TV-R | kpl | 1 |  | 0
| 12 | STA - rozbočovač STA 1/12, včetně instalační krabice s průchodkami | kpl | 1 |  | 0
| 13 | STA - koncová zásuka STA (TV-R) model dle projektu silnoproudu | kpl | 11 |  | 0
| 14 | SXKD-6A-STP-LSOH-B2ca Kabel U/FTP, kat.6A (pro SSK i systém SP) | m | 10500 |  | 0
| 15 | koaxiální kabel nehořlavý B2ca, měděné jádro min 1,05 mm | m | 950 |  | 0
| 16 | chránička pr.20mm samozhášivá | m | 2500 |  | 0
| 17 | chránička pr.25mm samozhášivá | m | 2000 |  | 0
| 18 | chránička pr.32mm samozhášivá | m | 1000 |  | 0
| 19 | oceloplechová příchytka pro jeden kabel pro.6-9mm, včetně nastřelovacího hřebu a nastřelení | kpl | 550 |  | 0
| 20 | oceloplechová příchytka pro dva kabely pro.6-9mm, včetně nastřelovacího hřebu a nastřelení | kpl | 550 |  | 0
| 21 | oceloplechový žlab 300x60, včetně spojek a uchycení žlabu ke stropu pomocí "C" profilu a závitových tyčí, po 80cm, komplet | kpl | 33 |  | 0
| 22 | oceloplechový žlab 200x60, včetně spojek a uchycení žlabu ke stropu pomocí "C" profilu a závitových tyčí, po 80cm, komplet | kpl | 18 |  | 0
| 23 | oceloplechový žlab 100x60, včetně spojek a uchycení žlabu ke stropu pomocí "C" profilu a závitových tyčí, po 80cm, komplet | kpl | 12 |  | 0
| 24 | oceloplechový žlab 60x60, včetně spojek a uchycení žlabu ke stropu pomocí "C" profilu a závitových tyčí, po 80cm, komplet | kpl | 90 |  | 0
| 25 | požární tmel 50l, pro utěsnění požárních prostupů | ks | 1 |  | 0
| 26 | Drobný nespecifikovaný materiál | ks | 1 |  | 0
| 27 | Dodavatelská dokumentace | ks | 1 |  | 0
| 28 | Dokumentace skutečného provedení stavby | ks | 1 |  | 0
| 29 | Montáž a zapojení | ks | 1 |  | 0
| 30 | Přípomocné práce - sekání, vrtání, začišťování, zednické přípomoce | ks | 1 |  | 0
| 31 | Revize | ks | 1 |  | 0
|  | SLA - celkem Kč |  |  |  | 0

## eps
Položka č |  | Název | Jednotka | Množství | Ceny
STAVEBNÍ ÚPRAVY 1.PP PAVILONU A V areálu Nemocnice Nymburk D.1.4f - EPS, ER - 08/2024
|  |  | mj. | ks/m/kpl | za jednotku | CELKEM
1 | 2 | 3 | 4 | 5 | 7 | 8
Při naceňování je nutné brát v úvahu celkovou projektovou dokumentaci!!! Jedná se o orientační výkazy výměr, které je nutno ověřit dodavatelskou firmou. V případě nesrovnalostí je nutné kontaktovat projektanta.
Výměry jsou vykázány bez prořezů a vzájemných přesahů materiálu.
Součástí nabídkové ceny musí být veškeré náklady, aby cena byla konečná a zahrnovala celou dodávku a montáž. Dodávky a montáže uvedené v nabídce musí být, včetně veškerého souvisejícího doplňkového, podružného a montážního materiálu tak, aby celé zařízení bylo funkční a splňovalo všechny předpisy, které se na ně vztahují.
Každá uchazečem vyplněná položka musí obsahovat veškeré technicky a logicky dovoditélné součásti dodávky a montáže (včetně údajů o podmínkách a úhradě licencí potřebných SW).
Označení výrobků konkrétním výrobcem v projektu stavby vyjadřuje standard požadované kvality. Pokud uchazeč nabídne produkt od jiného výrobce je povinen dodržet standard a zároveň, přejímá odpovědnost za správnost náhrady - splnění všech parametrů a koordinaci se všemi navazujícími profesemi, eventuelní nutnost úpravy projektu pro výběr zhotovitele půjde k tíží uchazeče (vybraného dodavatele).
Položky níže vykázané je nutné nacenit včetně přívozu, odvozu, složení, naložení, zhutnění, skládkovného atp.
1 |  | EPS a ER
| 1 | Ústředna EPS ESSER pro 1500 adresných hlásičů EPS, 10x výstup pro spouštění přednahranné zprávy ER, 10x výstup pro sirény EPS, výstup pro extrní ovládací panel EPS, výstup pro grafickou nadstavbu EPS, funkční komplet včetně záložních baterií | kpl | 1 |  | 0
| 2 | Externí ovládací panel EPS - Esser | kpl | 1 |  | 0
| 3 | PC určený pro 24h provoz (zvýšena odolnost celé sestavy pro minimální provoz 5 let) + 27" LCD monitor + klávesnice + myš pro grafickou nadstavbu EPS | kpl | 1 |  | 0
| 4 | grafická nadstavba EPS | kpl | 1 |  | 0
| 5 | opticko-kouřový hlásič EPS, Esser IQ8Quard, včetně patice | kpl | 59 |  | 0
| 6 | paralelní signalzace EPS k hlaásiči EPS | ks | 29 |  | 0
| 7 | Tlačítkový adresný hlásič EPS Esser | ks | 4 |  | 0
| 8 | siréna EPS s blikačem | ks | 3 |  | 0
| 9 | šítky s označením adresy hlásiče a sirény | ks | 95 |  | 0
| 10 | kabel JE-H(St)H 12x2x0,8 (pro externí panel EPS) | m | 30 |  | 0
| 11 | SXKD-6A-STP-LSOH-B2ca Kabel U/FTP, kat.6A (pro PC s grafickou nadstavbu) | m | 30 |  | 0
| 12 | kabel PRAFLaDUR 2x2,5 (pro sirény) | m | 150 |  | 0
| 13 | JE-H(St)H 1x2x1 BdFE 180 PH 90 (kruhová linka pro hlásiče EPS), kabel s funkčností při požáru | m | 950 |  | 0
| 14 | Ústředna ER - evakučního rozhlasu Honaeywell, pro 750 reprodutorů s možností rozdělení na 10 zón, výstup pro napojení 10 ovládacích panelů, přednahranou evakuační zprávu v ČJ/AJ/NJ, funkční komplet včetně vlastní aku baterií. | kpl | 1 |  | 0
| 15 | Skříň pro ústřednu ER v 19" provedení, oceloplechová s dělenými prosklenými předními dveřmi, v-2000 x š-800 x h-800, zadní a boční stěny oceloplechové, vstupy pro kabeláž horem i spodem, řízení ventilace vlastním termostatem, v horní části 8 větracích ventilátorů | kpl | 1 |  | 0
| 16 | podhledový reproduktor evakuačního rozhlasu 3-6W / 100V | kpl | 9 |  | 0
| 17 | nástěnný reproduktor evakuačního rozhlasu 3-6W / 100V | kpl | 23 |  | 0
| 18 | mikrofonní LCD jednotka - pult pro 10 zón | kpl | 1 |  | 0
| 19 | kabel PRAFLaDUR 2x2,5 (pro reproduktory) | m | 400 |  | 0
| 20 | chránička pr.20mm samozhášivá | m | 50 |  | 0
| 21 | chránička pr.32mm samozhášivá | m | 25 |  | 0
| 22 | oceloplechová příchytka s funkční odolností při požáru pro jeden kabel pro.6-9mm, včetně nastřelovacího hřebu a nastřelení | kpl | 2000 |  | 0
| 23 | oceloplechová příchytka s funkční odolností při požáru pro dva kabely pro.6-9mm, včetně nastřelovacího hřebu a nastřelení | kpl | 400 |  | 0
| 24 | požární tmel 50l, pro utěsnění požárních prostupů | ks | 1 |  | 0
| 25 | Drobný nespecifikovaný materiál | ks | 1 |  | 0
| 26 | Dodavatelská dokumentace | ks | 1 |  | 0
| 27 | Dokumentace skutečného provedení stavby | ks | 1 |  | 0
| 28 | Montáž a zapojení | ks | 1 |  | 0
| 29 | Přípomocné práce - sekání, vrtání, začišťování, zednické přípomoce | ks | 1 |  | 0
| 30 | Revize | ks | 1 |  | 0
|  | EPS a ER - celkem Kč |  |  |  | 0

## VZT
D.1.4.c.02 - Příloha 1 - Výpis základního materiálu vzduchotechniky včetně montáží
!BAREVNÉ PROVEDENÍ JEDNOTLIVÝCH VZT KOMPONENT DLE INVESTORA ČI ARCHITEKTA!
pozice | název položky | MJ | mn. | poznámka | cena za j.n. | cena celkem
Poznámka:
Veškeré tvarovky na kruhovém potrubí budou s pozinkovaného plechu v těsném provedení (2 - břité těsnění připevněné nerezovou páskou) pokud nebude uvedeno v poznámce nebo na výkrese jinak.
1 | Porubní diagonální ventilátor s nastavitelným doběhem, Ø 125 mm, vzduchové množství 150 m3/h při 80 Pa | ks | 9 |  |  | 0
2 | Porubní diagonální ventilátor s nastavitelným doběhem, Ø 100 mm, vzduchové množství 80 m3/h při 55 Pa | ks | 2 |  |  | 0
3 | Zpětná klapka do potrubí Ø 100 | ks | 1 |  |  | 0
4 | Zpětná klapka do potrubí Ø 125 | ks | 10 |  |  | 0
5 | Protidešťová žaluzie Al, 200 x 200 mm s kruhovým připojením Ø 125 mm, volná plocha 0,018 m2, barevné provedení dle investora | ks | 2 | KL-OD1 (m.č. 1.12) |  | 0
6 | Protidešťová žaluzie Al, 250 x 250 mm s kruhovým připojením Ø 200 mm, volná plocha 0,031 m2, barevné provedení dle investora | ks | 4 | KL-P2 (m.č. 1.39) |  | 0
8 | Talířový ventil pro odvod vzduchu, kovový, Ø 100, instalační rámeček | ks | 2 |  |  | 0
9 | Talířový ventil pro odvod vzduchu, kovový, Ø 125, instalační rámeček | ks | 2 |  |  | 0
10 | Talířový ventil pro odvod vzduchu, kovový, Ø 200, instalační rámeček | ks | 9 | KL-OD4 (m.č. 1.11) |  | 0
| Spojka vnitřní Ø 100 | ks | 5 |  | Cena zahrnuta v montážích
| Spojka vnitřní Ø 125 | ks | 16
| Spojka vnitřní Ø 160 | ks | 3
16 | Spojka vnější Ø 100 | ks | 2 | KL-OD3 (m.č. 1.14)
17 | Spojka vnější Ø 125 | ks | 14
18 | Spojka vnější Ø 160 | ks | 2 | CAV 02 (m.č. 1.12)
19 | Spojka vnější Ø 200 | ks | 9 | CAV 01 (m.č. 1.12)
20 | Přechod, osový, Ø 100/125 | ks | 4
21 | Přechod, osový, Ø 125/200 | ks | 9 | (m.č. 1.11)
22 | Přechod, osový, Ø 160/200 | ks | 1 | (m.č. 1.11, 1.13)
(m.č. 1.01)
24 | Záslepka na tvarovku Ø 160 | ks | 1 | (m.č. 1.40)
26 | Koleno 90°, Ø 100 | ks | 4
27 | Koleno 45°, Ø 125 | ks | 5
28 | Koleno 90°, Ø 125 | ks | 17
30 | Kalhotový kus 45°, Ø 200/125-125 | ks | 3
32 | Odbočka 90°, Ø 100/100 | ks | 2
33 | Odbočka 90°, Ø 125/125 | ks | 1
34 | Odbočka 90°, Ø 160/125 | ks | 2
| Kruhové potrubí Spiro Ø 100 | m | 14.26
| Kruhové potrubí Spiro Ø 125 | m | 44.39
| Kruhové potrubí Spiro Ø 160 | m | 5.29
| Kruhové potrubí Spiro Ø 200 | m | 4.6
| Kruhové flexibilní potrubí Ø 100 s tepl. iz. 25 mm a AL folií | m | 3 |  |  | 0
| Kruhové flexibilní potrubí Ø 125 s tepl. iz. 25 mm a AL folií | m | 10.35 |  |  | 0
| Kruhové flexibilní potrubí Ø 200 s tepl. iz. 25 mm a AL folií | m | 18 |  |  | 0
| Ostatní spojovací materiál, závěsy, hmoždinky, šrouby, vruty, tepelná izolace na dodatečné izolování tvarovek, svorky, těsnící páska, tmely, atd | kpl | 1 |  |  | 0
MONTÁŽE
| Montáž ventilátoru diagonálního nízkotlakého potrubního nevýbušného D do 100 mm | ks | 2 |  |  | 0
| Montáž ventilátoru diagonálního nízkotlakého potrubního nevýbušného D přes 100 do 200 mm | ks | 9 |  |  | 0
| Montáž škrtící klapky nebo zpětné klapky do plechového potrubí kruhové s přírubou D do 100 mm | ks | 2 |  |  | 0
| Montáž škrtící klapky nebo zpětné klapky do plechového potrubí kruhové s přírubou D přes 100 do 200 mm | ks | 9 |  |  | 0
| Montáž protidešťové žaluzie čtyřhranné do 0,150 m2 | ks | 6 |  |  | 0
| Montáž talířového ventilu D do 100 mm | ks | 2 |  |  | 0
| Montáž talířového ventilu D přes 100 do 200 mm | ks | 12 |  |  | 0
| Zaregulování systému vzduchotechnického zařízení - 1 koncový (distribuční) prvek | ks | 14 |  |  | 0
| Montáž vzduchotechnického potrubí z pozinkovaného plechu kruhové spirálně vinutá trouba bez příruby D do 100 mm, včetně tvarovek | m | 14 |  |  | 0
| Montáž vzduchotechnického potrubí z pozinkovaného plechu kruhové spirálně vinutá trouba bez příruby D přes 100 do 200 mm, včetně tvarovek | m | 54 |  |  | 0
| Montáž potrubí kruhového ohebného tepelně a zvukově izolovaného Al hadice D do 100 mm | m | 3 |  |  | 0
| Montáž potrubí kruhového ohebného tepelně a zvukově izolovaného Al hadice D přes 100 do 200 mm | m | 28 |  |  | 0
| Uchycení potrubí kruhového pomocí závěsu kotveného do betonu, včetně kotvícího materiálu | m | 99 |  |  | 0
OSTATNÍ
| Uvedení VZT zažízení do provozu, zaregulování, proškolení obsluhy a předávací protokol | soubor | 1 |  |  | 0
| Doprava a přesun hmot | soubor | 1 |  |  | 0
| Dokumentace DoSP | ks | 1 |  |  | 0
Poznámka: Dveřní mřížky nejsou součástí dodávky VZT
| Celkem (bez DPH) |  |  |  | 0

## UT
Rozpočet vytápění
Položka | mn. | MJ | Cena za MJ | Cena celkem bezDPH
Nově instalovaná otopná tělesa:
Otopné článkové těleso o rozměrech (délka x výška x hloubka) 600x600x150 mm, spodní pravé připojení pomocí sdružené armatury, termostatický ventil umístěn vpravo nad připojením OT, barva RAL 9016, včetně odvzdušňovacího ventilu a uchycení na stěnu | 1 | ks |  | 0
Otopné trubkové těleso o rozměrech (délka x výška) 600x1220 mm, středové připojení pomocí sdružené armatury, termostatický ventil spoučástí středové armatury, včetně odvzdušňovacího ventilu a uchycení na stěnu | 11 | ks |  | 0
Termostatická hlavice | 12 | ks |  | 0
Montáž otopného článkového tělesa včetně odvzdušňovacího ventilu a připojení včetně osazení termostatické hlavice | 1 | ks |  | 0
Montáž otopného trubkového tělesa včetně odvzdušňovacího ventilu a připojení, včetně instalace elektropatrony s vestavěným regulátorem teploty a osazení termostatické hlavice | 11 | ks |  | 0
Demontovaná stávající otopná tělesa:
Stávající otopné článkové těleso o rozměrech (délka x výška x hloubka) 750x600x150 mm, pravé připojení shora/dolů, termostatický ventil umístěn vpravo nahoře a uchyceno na stěně | 1 | ks |  | 0
Stávající otopné článkové těleso o rozměrech (délka x výška x hloubka) 880x600x150 mm, pravé připojení shora/dolů, termostatický ventil umístěn vpravo nahoře a uchyceno na stěně | 2 | ks |  | 0
Stávající otopné článkové těleso o rozměrech (délka x výška x hloubka) 1500x600x150 mm, pravé připojení shora/dolů, termostatický ventil umístěn vpravo nahoře a uchyceno na stěně | 4 | ks |  | 0
Přesun/opětovná instalace stávajícího otopného tělesa:
Stávající otopné článkové těleso o rozměrech (délka x výška x hloubka) 880x600x150 mm, pravé připojení shora/dolů, termostatický ventil umístěn vpravo nahoře a uchyceno na stěně, případně bude upraven počet článků!!! | 2 | ks |  | 0
Stávající otopné článkové těleso o rozměrech (délka x výška x hloubka) 1500x600x150 mm, pravé připojení shora/dolů, termostatický ventil umístěn vpravo nahoře a uchyceno na stěně | 1 | ks |  | 0
Nové ocelové potrubí:
Ocelové potrubí Ø15 x 1,2 mm, pozinkované, spojováno svařováním, opatřeno nátěrem dle stávajících rozvodů | 100 | m |  | 0
Montážní materiál (objímky, hmoždinky, atd.) | dle potřeby |  |  | 0
Demontáž ocelového potrubí:
Ocelové potrubí Ø15 x 1,2 mm, pozinkované, spojováno svařováním, opatřeno nátěrem dle stávajících rozvodů | 25 | m |  | 0
Vypuštění stávající části rozvodu ÚT | 1 | kpl |  | 0
Úprava stávajících rozvodů ÚT | 1 | kpl |  | 0
Napuštění řešené části rozvodu ÚT | 1 | kpl |  | 0
Tlakové zaregulování | 1 | kpl |  | 0
Tlaková zkouška | 1 | kpl |  | 0
Topná zkouška | 1 | kpl |  | 0
Cena celkem bez DPH: |  |  | 0

## ZTI rozpočet
| Zakázka: | STAVEBNÍ ÚPRAVY 1.PP - oddělení ortopedie .
PAVILONU A v areálu Nemocnice Nymburk
| Stav.objekt: | SO-01
| Obor: | TECHNIKA PROSTŘEDÍ STAVEB
| Část: | ZTI - zdravotně technické instalace
CENÍK: 800-721 Zdravotně technické instalace
Část: B-01-05 Demontážní a přípravné práce
| číslo | Popis položky | m.j. | množ. | jednotková cena |  | cena | jedn. | celková
| položky |  |  |  | materiál | montáž | celkem | hmotn.(t) | hmotn.(t)
721 11 Demontáž potrubí kameninového
1 | 11-0806 | do DN 200 | m | 50 |  |  | 0 | 0.01 | 0.5 | 0 | 50 | 0.01
721 14 Demontáž potrubí litinového (kanalizace)
2 | 14-0802 | do DN 100 | m | 40 |  |  | 0 | 0.01 | 0.4 | 0 | 40 | 0.01
721 17 Demontáž plastového potrubí PVC (kanal.)
3 | 17-1808 | do D-110 | m | 50 |  |  | 0 | 0.005 | 0.25 | 0 | 50 | 0.005
722 17 Demontáž plastového potrubí (vodovod)
4 | 17-0804 | do DN 50 | m | 160 |  |  | 0 | 0.005 | 0.8 | 0 | 160 | 0.005
722 18 Demontáž plstěných pasů
5 | 18-1812 | z trub do DN 50 | m | 160 |  |  | 0 | 0.001 | 0.16 | 0 | 160 | 0.001
722 22 Demontáž armatur závitových
6 | 22-0851 | vodovodních s jedním závitem do G3/4" | ks | 8 |  |  | 0 | 0.001 | 0.008 | 0 | 8 | 0.001
7 | 22-0864 | vodovodních 2-závitových do G2" | ks | 20 |  |  | 0 | 0.001 | 0.02 | 0 | 20 | 0.001
725 11 Demontáž záchodových mís
8 | 11-0811 | klozety splachovací | soub | 8 |  |  | 0 | 0.035 | 0.28 | 0 | 8 | 0.035
725 21 Demontáž umyvadel
9 | 21-0821 | umyvadla diturvitová | soub | 11 |  |  | 0 | 0.018 | 0.198 | 0 | 11 | 0.018
725 24 Demontáž sprch a sprchových kabin
10 | 24-0811 | sprchová kabina | soub | 1 |  |  | 0 | 0.05 | 0.05 | 0 | 1 | 0.05
725 31 Demontáž dřezů
11 | 31-0823 | jednodílných v kuch.sestavách | soub | 4 |  |  | 0 | 0.015 | 0.06 | 0 | 4 | 0.015
725 33 Demontáž výlevek
12 | 33-0820 | výlevka diturvitová | soub | 1 |  |  | 0 | 0.035 | 0.035 | 0 | 1 | 0.035
725 82 Demontáž baterií
13 | 82-0801 | baterie nástěnné | soub | 10 |  |  | 0 | 0.002 | 0.02 | 0 | 10 | 0.002
14 | 82-0802 | baterie stojánkové do 1 otvoru | soub | 6 |  |  | 0 | 0.002 | 0.012 | 0 | 6 | 0.002
15 | 84-0850 | baterií sprchových | ks | 1 |  |  | 0 | 0.002 | 0.002 | 0 | 1 | 0.002
725 86 Demontáž zápachových uzávěrů
16 | 86-0811 | jednodílných | ks | 15 |  |  | 0 | 0.001 | 0.015 | 0 | 15 | 0.001
|  | Vnitřní kanalizace mezisoučet |  |  |  |  | 0 |  | 2.81
721 29 Přesun hmot demontážní práce
17 | 29-0821 | kanalizace v objektech výšky do 6 m | t | 2.81 |  |  | 0 |  |  | 0 | 2.81 | 0
PŘÍPRAVNÉ A PRŮZKUMNÉ PRÁCE
18 | 0105-001 | prověření polohy a umístění stáv.svislých svodů
vnitřní kanalizace pod stropem 1PP, ověření
|  | materiálového provedení a profilu potrubí | ks | 15 |  |  | 0 |  |  | 0 | 15 | 0
19 | 0105-002 | kopaná sonda v podlaze 1.PP rozm.1,0x1,0m, hl.1,5m
pro určení polohy trasování stáv.ležaté kanalizace,
pro určení hloubky a profilu stáv.potrubí, vč.odstranění
|  | dlažžby, betonu, všech podkl.vrstev a výkop.prací | ks | 3 |  |  | 0 |  |  | 0 | 3 | 0
20 | 0105-003 | kopaná sonda v prostranství před obj. na potr.venkovní
ležaté kanalizace pro určení polohy stáv.potrubí, určení
hloubky uložení, materiálového provedení a dimenze
potrubí (kompl.zemní práce ve zpevněném povrchu
|  | areálu nemocnice, rozmjámy 2,0x2,0x3,0) | ks | 1 |  |  | 0 |  |  | 0 | 1 | 0
21 | 0105-004 | průzkumné práce pro ověření polohy vedení stáv.
podstropních rozvodů vody, ověření materiálového
|  | provedení, profilu potrubí a návaznosti na ostatní podl. | ks | 1 |  |  | 0 |  |  | 0 | 1 | 0
22 | 0105-005 | příprava napojení nových rozvodů - výřez stáv.potrubí
a dodatečné vysazení odbočné napojovací tvarovky
|  | na stávajícím plastovém potrubí do PPR63 | ks | 26 |  |  | 0 |  |  | 0 | 26 | 0
|  | Demontážní a přípravné práce celkem |  |  |  |  | 0
CENÍK: 800-721 Zdravotně technické instalace
Část: A-01 Vnitřní kanalizace
| číslo | Popis položky | m.j. | množ. | jednotková cena |  | cena | jedn. | celková
| položky |  |  |  | materiál | montáž | celkem | hmotn.(t) | hmotn.(t)
721 17 - Plastové hrdlové potrubí z tvrdého
PVC typ KG-systém, opatřené v naformovaném
nástrčném hrdle manžetovým těsnícím kroužkem
1 | 17-1109 | DN 100 | m | 40 |  |  | 0 | 0.02128 | 0.8512 | 0 | 40 | 0.02128
2 | 17-1111 | DN 125 | m | 75 |  |  | 0 | 0.01419 | 1.0642 | 0 | 75 | 0.01419
3 | 17-1112 | DN 150 | m | 18 |  |  | 0 | 0.00988 | 0.17784 | 0 | 18 | 0.00988
4 | 17-1113 | DN 200 | m | 60 |  |  | 0 | 0.01109 | 0.6654 | 0 | 60 | 0.01109
5 | 17-4213 | Tvarovka čistící KGRE 150 | ks | 1 |  |  | 0 | 0.00167 | 0.00167 | 0 | 1 | 0.00167
6 | 17-4214 | Tvarovka čistící KGRE 200 | ks | 2 |  |  | 0 | 0.00426 | 0.00852 | 0 | 2 | 0.00426
Specifikace 721 17
Plastové tvarovky kanalizačního PVC potrubí
typ KG-systém, opatřené v naformovaném
nástrčném hrdle manžetovým těsnícím kroužkem
7 | 17-001 | oblouk KGB 100/15° | ks | 2 |  |  | 0 | 0.0001 | 0.0002 | 0 | 2 | 0.0001
8 | 17-002 | oblouk KGB 100/45° | ks | 66 |  |  | 0 | 0.0001 | 0.0066 | 0 | 66 | 0.0001
8a | 17-002a | oblouk KGB 100/87° | ks | 3 |  |  | 0 | 0.0001 | 0.0003 | 0 | 3 | 0.0001
9 | 17-003 | oblouk KGB 125/45° | ks | 110 |  |  | 0 | 0.0001 | 0.011 | 0 | 110 | 0.0001
10 | 17-004 | oblouk KGB 150/45° | ks | 1 |  |  | 0 | 0.0001 | 0.0001 | 0 | 1 | 0.0001
11 | 17-005 | oblouk KGB 200/30° | ks | 4 |  |  | 0 | 0.0001 | 0.0004 | 0 | 4 | 0.0001
12 | 17-006 | odbočka KGEA 100/100/45° | ks | 2 |  |  | 0 | 0.0001 | 0.0002 | 0 | 2 | 0.0001
13 | 17-007 | odbočka KGEA 125/100/45° | ks | 18 |  |  | 0 | 0.0001 | 0.0018 | 0 | 18 | 0.0001
14 | 17-008 | odbočka KGEA 125/125/45° | ks | 7 |  |  | 0 | 0.0001 | 0.0007 | 0 | 7 | 0.0001
15 | 17-009 | odbočka KGEA 150/125/45° | ks | 4 |  |  | 0 | 0.0001 | 0.0004 | 0 | 4 | 0.0001
16 | 17-010 | odbočka KGEA 200/100/45° | ks | 2 |  |  | 0 | 0.0001 | 0.0002 | 0 | 2 | 0.0001
17 | 17-011 | odbočka KGEA 200/125/45° | ks | 19 |  |  | 0 | 0.0001 | 0.0019 | 0 | 19 | 0.0001
18 | 17-012 | odbočka KGEA 200/150/45° | ks | 1 |  |  | 0 | 0.0001 | 0.0001 | 0 | 1 | 0.0001
19 | 17-013 | redukce KGR 100/125 | ks | 31 |  |  | 0 | 0.0001 | 0.0031 | 0 | 31 | 0.0001
20 | 17-014 | redukce KGR 125/150 | ks | 1 |  |  | 0 | 0.0001 | 0.0001 | 0 | 1 | 0.0001
721 17 - Plastové PP potrubí pro horkou odpadní vodu typ HT-systém, těsněné v hrdle
manžetovým těsnícím kroužkem
21 | 17-4101 | HT 40x1,8 mm | m | 15 |  |  | 0 | 0.0009 | 0.0135 | 0 | 15 | 0.0009
22 | 17-4102 | HT 50x1,8 mm | m | 7 |  |  | 0 | 0.00096 | 0.00672 | 0 | 7 | 0.00096
23 | 17-4103 | HT 75x1,9 mm | m | 30 |  |  | 0 | 0.00121 | 0.0363 | 0 | 30 | 0.00121
24 | 17-4104 | HT 110x2,7 mm | m | 95 |  |  | 0 | 0.00135 | 0.12825 | 0 | 95 | 0.00135
25 | 17-4112 | montáž čistící tvarovky HT-ČK 110 | ks | 28 |  |  | 0 | 1e-05 | 0.00028 | 0 | 28 | 1e-05
Specifikace 721 17
Ostatní plastové tvarovky
26 | 17-101 | dvojité připoj.koleno HTDSW 40/50/40 | ks | 1 |  |  | 0 | 0.0004 | 0.0004 | 0 | 1 | 0.0004
27 | 17-102 | paralelní odbočka HTPA 100/100 /15° | ks | 3 |  |  | 0 | 0.0004 | 0.0012 | 0 | 3 | 0.0004
28 | 17-103 | dvojitá odbočka HTDA 75/75/67° | ks | 1 |  |  | 0 | 0.0004 | 0.0004 | 0 | 1 | 0.0004
29 | 17-104 | dvojitá rohová odbočka HTED 100/100/67° | ks | 1 |  |  | 0 | 0.0004 | 0.0004 | 0 | 1 | 0.0004
30 | 17-105 | redukce HTR 40/50 | ks | 2 |  |  | 0 | 0.0001 | 0.0002 | 0 | 2 | 0.0001
31 | 17-106 | redukce HTR 50/75 | ks |  |  |  | 0 | 0.0001 | 0 | 0 | 0 | 0.0001
32 | 17-107 | redukce HTR 50/110 | ks | 5 |  |  | 0 | 0.0001 | 0.0005 | 0 | 5 | 0.0001
33 | 17-108 | redukce HTR 75/110 | ks | 10 |  |  | 0 | 0.0001 | 0.001 | 0 | 10 | 0.0001
34 | 17-109 | čistící kus HTRE 110 | ks | 28 |  |  | 0 | 0.0001 | 0.0028 | 0 | 28 | 0.0001
722 18 - Ochrana potrubí
35 | 18-1114 | DN 40 (jednou vrstvou plstěnými pásy) | m | 15 |  |  | 0 | 0.00023 | 0.00345 | 0 | 15 | 0.00023
36 | 18-1116 | DN 50 a DN 65 (jednou vrstvou plstěnými pásy) | m | 7 |  |  | 0 | 0.00032 | 0.00224 | 0 | 7 | 0.00032
37 | 18-1117 | DN 80 (jednou vrstvou plstěnými pásy) | m | 30 |  |  | 0 | 0.00047 | 0.0141 | 0 | 30 | 0.00047
38 | 18-1118 | DN 100 (jednou vrstvou plstěnými pásy) | m | 95 |  |  | 0 | 0.0006 | 0.057 | 0 | 95 | 0.0006
721 19 - Zřízení přípojek na potrubí
39 | 19-4104 | vyvedení odpadních výpustek 40x1,8 mm | ks | 18 |  |  | 0 | 0 | 0 | 0 | 18 | 0
40 | 19-4105 | vyvedení odpadních výpustek 50x1,8 mm | ks | 8 |  |  | 0 | 0 | 0 | 0 | 8 | 0
41 | 19-4109 | vyvedení odpadních výpustek 110x2,7 mm | ks | 16 |  |  | 0 | 0 | 0 | 0 | 16 | 0
721 21 - Podlahové vpustě a dvorní vtoky
42 | 21-2303 | montáž vpustě prádelní do DN 70 (koupelny) | ks | 9 |  |  | 0 | 0 | 0 | 0 | 9 | 0
43 | 21-2305 | montáž vpustě prádelní do DN 100 | ks | 2 |  |  | 0 | 0 | 0 | 0 | 2 | 0
Specifikace 721 21
44 | 21-001 | podlahová vpust (čistící místnost) se svislým odtokem
DN100, průtok Q=0,50 l/s, opatřená zápachovou
uzávěrkou typ PrimusBlue, nerez.vtoková mřížka
|  | provedení HL310Prblue-3000 | ks | 1 |  |  | 0 | 0.01 | 0.01 | 0 | 1 | 0.01
45 | 21-002 | podlahová vpust (asistované mytí) se svislým odtokem
DN100, velkoprůtok Q=0,80 l/s, opatřená zápachovou
uzávěrkou typ Primus, nerez.vtoková mřížka
|  | provedení HL3100Pr | ks | 1 |  |  | 0 | 0.01 | 0.01 | 0 | 1 | 0.01
721 22 - Zápachové uzávěrky
46 | 22-1201 | uzávěrka zápachová DN 40 (montáž) | ks | 2 |  |  | 0 | 0 | 0 | 0 | 2 | 0
46a | 22-1305 | uzávěrka DN 100 (montáž) | ks | 1 |  |  | 0 | 0 | 0 | 0 | 1 | 0
721 - Revizní šachty RŠ a ostatní objekty
47 | 721-001 | obdélníková revizní šachta pro ČK ležaté kanalizace,
zděná nebo betonovaná na místě realizace,
vnitř.rozm.: 80x120 cm, hloubka do 1,50 m, zakrytá
v úrovni podlahy 1.PP zádlažbovým poklopem rozm.
|  | 80x120 cm tř.A15 kN (kompl.dodávka mater.a prací) | ks | 3 |  |  | 0 | 0 | 0 | 0 | 3 | 0
48 | 721-002 | kruhová revizní šachta z betonových kruh.prefabrikátů
vnitřního průměru 1,0m, opatřená ve spodní částí
typovým šachtovým dnem pro potrubí DN200, zakrytá
litin.poklopem tř.D400 kN, výška sestavy do 2,50m
|  | (kompletní dodávka materiálu a prací) | ks | 1 |  |  | 0 | 0 | 0 | 0 | 1 | 0
721 29 - Ostatní
49 | 29-0111 | zkouška těsnosti kanalizace vodou do DN 125 | m | 262 |  |  | 0 | 0 | 0 | 0 | 262 | 0
50 | 29-0112 | zkouška těsnosti kanalizace vodou DN 150 do DN 200 | m | 78 |  |  | 0 | 0 | 0 | 0 | 78 | 0
|  | Vnitřní kanalizace mezisoučet |  |  |  |  | 0 |  | 3.0847
721 - Ostatní vícenáklady
51 | 972054241 | Vybourání otvorů plch.do 0,09 m2 | kus | 20 |  |  | 0 |  |  | 0 | 20 | 0
51 | 974031155 | Vysekání rýh ve zdi cihelné 10 x 20 cm | m | 147 |  |  | 0 |  |  | 0 | 147 | 0
51 | 612403388 | Hrubá výplň rýh ve stěnách maltou z SMS | m | 147 |  |  | 0 |  |  | 0 | 147 | 0
51 | 979011111 | Svislá doprava suti a vybouraných hmot (podlaží) | t | 273 |  |  | 0 |  |  | 0 | 273 | 0
51 | 979011121 | Svislá doprava suti a vybouraných hmot (ZKD podlaží) | t | 273 |  |  | 0 |  |  | 0 | 273 | 0
51 | 979081111 | Odvoz suti a vybouraných hmot na skládku do 1 km | t | 273 |  |  | 0 |  |  | 0 | 273 | 0
51 | 979081121 | Odvoz suti a vybour.hmt na skld. ZKD 1 km pčes 1 km | t | 3822 |  |  | 0 |  |  | 0 | 3822 | 0
51 | 979082111 | Vnitrostaveništní doprava suti a vybour.hmot do 10 m | t | 273 |  |  | 0 |  |  | 0 | 273 | 0
51 | 979.0821 | Vnitro.doprava suti a vybour.hmot ZKD 5m přes 10 m | t | 1092 |  |  | 0 |  |  | 0 | 1092 | 0
51 | 979088212 | Nakládání suti a vybour.hmot | t | 273 |  |  | 0 |  |  | 0 | 273 | 0
51 | 979093111 | Uložení suti na skládku s hrubým urovnáním | t | 273 |  |  | 0 |  |  | 0 | 273 | 0
51 | 979999000 | poplatek za uložení suti na skládku | t | 273 |  |  | 0 |  |  | 0 | 273 | 0
51 | 721-102 | kamerová prohlídka stáv.kanaliz.přípojky (odhad) | m | 10 |  |  | 0 |  |  | 0 | 10 | 0
51 |  | 998 72 - Přesun hmot
51 | 72-1101 | kanalizace vnitřní v objektech výšky do 6 m | t | 3.0847 |  |  | 0 |  |  | 0 | 3.0847 | 0
|  | Kanalizace celkem |  |  |  |  | 0
CENÍK: 800-722 Zdravotně technické instalace
Část: A-02 Vnitřní vodovod
| číslo | Popis položky | m.j. | množ. | jednotková cena |  | cena | jedn. | celková
| položky |  |  |  | materiál | montáž | celkem | hmotn.(t) | hmotn.(t)
722 17 - Plastové polypropylenové potrubí EVO
typové řady 4, materiál PP-RCT PN22
1 | 17-1432 | PP-RCT trubka EVO d-20 mm | m | 160 |  |  | 0 | 0.0004 | 0.064 | 0 | 160 | 0.0004
2 | 17-1435 | PP-RCT trubka EVO d-25 mm | m | 110 |  |  | 0 | 0.00051 | 0.0561 | 0 | 110 | 0.00051
3 | 17-1438 | PP-RCT trubka EVO d-32 mm | m | 70 |  |  | 0 | 0.00062 | 0.0434 | 0 | 70 | 0.00062
722 16 - Potrubí Cu tvrdé spojované pájením
4 | 13-0233 | DN 25 (G1") | m | 8 |  |  | 0 | 0.0158 | 0.1264 | 0 | 8 | 0.0158
722 17 - Pevné body plast.potr., upevnění potrubí
5 | 17-1482 | upevnění plast. potrubí PPR 20 (tepl.média 60°C) | m | 160 |  |  | 0 | 0.00029 | 0.0464 | 0 | 160 | 0.00029
6 | 17-1483 | upevnění plast. potrubí PPR 25 (tepl.média 60°C) | m | 110 |  |  | 0 | 0.00028 | 0.0308 | 0 | 110 | 0.00028
7 | 17-1484 | upevnění plast. potrubí PPR 32 (tepl.média 60°C) | m | 70 |  |  | 0 | 0.00028 | 0.0196 | 0 | 70 | 0.00028
8 | 17-001 | upevnění ostatních trubních rozvodů DN25 | m | 8 |  |  | 0 | 0.00028 | 0.00224 | 0 | 8 | 0.00028
722 18 - Ochrana potrubí
Termoizolačními pásy bez samolepícího uzávěru
9 | 18-1118 | montáž do DN 25 | m | 348 |  |  | 0 | 4e-05 | 0.01392 | 0 | 348 | 4e-05
Specifikace 722 18
Termoizolační pásy tl. stěny 6 mm
10 | 18-001 | hadice 22/6 mm | m | 85 |  |  | 0 | 1e-05 | 0.00085 | 0 | 85 | 1e-05
11 | 18-002 | hadice 28/6 mm | m | 58 |  |  | 0 | 1e-05 | 0.00058 | 0 | 58 | 1e-05
12 | 18-003 | hadice 35/6 mm | m | 43 |  |  | 0 | 1e-05 | 0.00043 | 0 | 43 | 1e-05
Termoizolační pásy tl.stěny 13 mm
13 | 18-101 | hadice 22/13 mm | m | 75 |  |  | 0 | 1e-05 | 0.00075 | 0 | 75 | 1e-05
14 | 18-102 | hadice 28/13 mm | m | 52 |  |  | 0 | 1e-05 | 0.00052 | 0 | 52 | 1e-05
15 | 18-103 | hadice 35/13 mm | m | 35 |  |  | 0 | 1e-05 | 0.00035 | 0 | 35 | 1e-05
722 19 - Přípojky ke strojům a zařízením
16 | 19-0401 | vyvedení a upevnění výústek DN 15 | ks | 86 |  |  | 0 | 0 | 0 | 0 | 86 | 0
722 22 - Armatury závitové (s jedním závitem)
17 | 22-0111 | nástěnka G1/2" | ks | 86 |  |  | 0 | 0.00067 | 0.05762 | 0 | 86 | 0.00067
722 23 - Armatury závitové (se dvěma závity)
Kulové kohouty (oboustranný vnitřní závit)
18 | 23-0211 | R 250D G1/2" | ks | 6 |  |  | 0 | 0.00035 | 0.0021 | 0 | 6 | 0.00035
19 | 23-0212 | R 250D G3/4" | ks | 10 |  |  | 0 | 0.00049 | 0.0049 | 0 | 10 | 0.00049
20 | 23-0213 | R 250D G1" | ks | 12 |  |  | 0 | 0.0007 | 0.0084 | 0 | 12 | 0.0007
722 25 - Hydranty
skříň hydrantová vnitřní s tvarově stálou hadicí
21 | 25-4134 | typ 25/30 - montáž | soub | 1 |  |  | 0 | 0.01587 | 0.01587 | 0 | 1 | 0.01587
Specifikace 722 25
22 | 25-001 | skříň hydrantová provedení "B" do výklenku ve zdi
typ B 25/30 s tvarově stálou hadicí dl. 30 m,
|  | a proudnicí prům.25 mm pro průtok 1,10 l/s | soub | 1 |  |  | 0 | 0 | 0 | 0 | 1 | 0
722 29 - Ostatní
23 | 29-0226 | tlaková zkouška potr. závitového do DN 50 | m | 348 |  |  | 0 | 0.00019 | 0.06612 | 0 | 348 | 0.00019
24 | 29-0234 | proplach a desinfekce potrubí do DN 80 | m | 348 |  |  | 0 | 1e-05 | 0.00348 | 0 | 348 | 1e-05
|  | Vnitřní vodovod mezisoučet |  |  |  |  | 0 |  | 0.56483
722 - Ostatní specifikace
25 | 972054241 | Vybourání otvorů v ŽB stropech plch.do 0,09 m2 | kus | 20 |  |  | 0 |  |  | 0 | 20 | 0
26 | 974031145 | Vysekání rýh ve zdi cihelné 7 x 20 cm | m | 190 |  |  | 0 |  |  | 0 | 190 | 0
27 | 612403388 | Hrubá výplň rýh ve stěnách maltou z SMS | m | 190 |  |  | 0 |  |  | 0 | 190 | 0
28 | 979011111 | Svislá doprava suti a vybouraných hmot (podlaží) | t | 6.4 |  |  | 0 |  |  | 0 | 6.4 | 0
29 | 979011121 | Svislá doprava suti a vybouraných hmot (ZKD podlaží) | t | 6.4 |  |  | 0 |  |  | 0 | 6.4 | 0
30 | 979081111 | Odvoz suti a vybouraných hmot na skládku do 1 km | t | 6.4 |  |  | 0 |  |  | 0 | 6.4 | 0
31 | 979081121 | Odvoz suti a vybour.hmt na skld. ZKD 1 km pčes 1 km | t | 89.6 |  |  | 0 |  |  | 0 | 89.6 | 0
32 | 979082111 | Vnitrostaveništní doprava suti a vybour.hmot do 10 m | t | 6.4 |  |  | 0 |  |  | 0 | 6.4 | 0
33 | 979.0821 | Vnitro.doprava suti a vybour.hmot ZKD 5m přes 10 m | t | 25.6 |  |  | 0 |  |  | 0 | 25.6 | 0
34 | 979088212 | Nakládání suti a vybour.hmot | t | 6.4 |  |  | 0 |  |  | 0 | 6.4 | 0
35 | 979093111 | Uložení suti na skládku s hrubým urovnáním | t | 6.4 |  |  | 0 |  |  | 0 | 6.4 | 0
36 | 979999000 | poplatek za uložení suti na skládku | t | 6.4 |  |  | 0 |  |  | 0 | 6.4 | 0
998 72 - Přesun hmot
37 | 72-2101 | vodovod vnitřní v objektech výšky do 6 m | t | 0.56483 |  |  | 0 |  |  | 0 | 0.56483 | 0
|  | Vodovod celkem |  |  |  |  | 0
CENÍK: 800-725 Zdravotně technické instalace
Část: A-05 Zařizovací předměty
| číslo | Popis položky | m.j. | množ. | jednotková cena |  | cena | jedn. | celková
| položky |  |  |  | materiál | montáž | celkem | hmotn.(t) | hmotn.(t)
Specifikace 725
typový rozpis jednotlivých míst spotřeby
(viz.samostatná příloha standardů) bude
v projektové dokumentaci použit v následujícím počtu:
1 | 725-001 | A1 | soub | 6 | 0 |  | 0 | 0.03 | 0.18 | 0 | 6 | 0.03
2 | 725-002 | A2 | soub | 10 | 0 |  | 0 | 0.03 | 0.3 | 0 | 10 | 0.03
3 | 725-003 | B1 | soub | 4 | 0 |  | 0 | 0.06 | 0.24 | 0 | 4 | 0.06
4 | 725-004 | B2 | soub | 10 | 0 |  | 0 | 0.07 | 0.7 | 0 | 10 | 0.07
5 | 725-005 | C1 | soub | 1 | 0 |  | 0 | 0.1 | 0.1 | 0 | 1 | 0.1
6 | 725-006 | C2 | soub | 9 | 0 |  | 0 | 0.07 | 0.63 | 0 | 9 | 0.07
7 | 725-007 | D1 | soub | 4 | 0 |  | 0 | 0.035 | 0.14 | 0 | 4 | 0.035
8 | 725-008 | D2 | soub | 1 | 0 |  | 0 | 0.035 | 0.035 | 0 | 1 | 0.035
9 | 725-009 | D3 | soub | 1 | 0 |  | 0 | 0.04 | 0.04 | 0 | 1 | 0.04
10 | 725-010 | E1 | soub | 2 | 0 |  | 0 | 0.015 | 0.03 | 0 | 2 | 0.015
11 | 725-011 | F1 | soub | 2 | 0 |  | 0 | 0.06 | 0.12 | 0 | 2 | 0.06
11a | 725-012 | z1 | soub | 1 | 0 |  | 0 | 0.06 | 0.06 | 0 | 1 | 0.06
11b | 725-013 | z2 | soub | 1 | 0 |  | 0 | 0.06 | 0.06 | 0 | 1 | 0.06
|  | Specifikace zařizovací předměty mezisoučet |  |  |  |  | 0
725 11 - Klozety
12 | 11-9305 | mont.klozetů diturvit. komplet ostatních typů | soub | 14 |  |  | 0 | 0.00204 | 0.02856 | 0 | 14 | 0.00204
725 21 - Umyvadla
13 | 21-9201 | montáž umyvadel ostatních typů | soub | 16 |  |  | 0 | 0.00226 | 0.03616 | 0 | 16 | 0.00226
725 24 - Sprchy
14 | 24-9101 | montáž sprch ostatních typů | soub | 10 |  |  | 0 | 0.00032 | 0.0032 | 0 | 10 | 0.00032
725 31 - Dřezy
15 | 31-9101 | montáž dřezů jednodílných | soub | 5 |  |  | 0 | 0.00228 | 0.0114 | 0 | 5 | 0.00228
16 | 32-9101 | montáž dřezů dvojdílných | soub | 1 |  |  | 0 | 0.0009 | 0.0009 | 0 | 1 | 0.0009
725 33 - Výlevky
17 | 33-2330 | výlevka diturvitová - montáž | soub | 2 |  |  | 0 | 0.02179 | 0.04358 | 0 | 2 | 0.02179
725 81 - Nástěnné ventily
18 | 81-9201 | montáž ventilů nást. G1/2" ostat.typů | soub | 2 |  |  | 0 | 8e-05 | 0.00016 | 0 | 2 | 8e-05
19 | 81-9401 | montáž ventilů rohových ost.typů G1/2" (s trubičkou) | soub | 44 |  |  | 0 | 8e-05 | 0.00352 | 0 | 44 | 8e-05
20 | 81-9402 | montáž ventilů rohových ost.typů G1/2" (bez trubičky) | soub | 15 |  |  | 0 | 8e-05 | 0.0012 | 0 | 15 | 8e-05
725 82 - Baterie umyvadlové a dřezové
21 | 82-9301 | montáž bat.stojánkových ost.typů | soub | 22 |  |  | 0 | 4e-05 | 0.00088 | 0 | 22 | 4e-05
22 | 82-x9301 | montáž bat.nástěnných G1/2x150 ost.typů | soub | 2 |  |  | 0 | 4e-05 | 8e-05 | 0 | 2 | 4e-05
725 84 - Baterie sprchové
23 | 84-9200 | mont.baterií sprch.nástěnných ost.typů G1/2x150
|  | s nastavitelnou výškou sprchy | soub | 10 |  |  | 0 | 0.00013 | 0.0013 | 0 | 10 | 0.00013
725 86 - Ostatní zápachové uzávěrky
24 | 86-9101 | mont.zápach uzávěrky umyvadlové do DN 40 | ks | 16 |  |  | 0 | 0.00017 | 0.00272 | 0 | 16 | 0.00017
25 | 86-9204 | mont.zápach uzávěrky do DN 50 (sprchové) | ks | 10 |  |  | 0 | 0.0002 | 0.002 | 0 | 10 | 0.0002
26 | 86-9204 | mont.zápach uzávěrky dřezové jednodílné do DN 50 | ks | 5 |  |  | 0 | 0.0002 | 0.001 | 0 | 5 | 0.0002
27 | 86-9214 | mont.zápach.uzávěrky dřezové dvojité do DN 50 | ks | 1 |  |  | 0 | 0.00032 | 0.00032 | 0 | 1 | 0.00032
28 | 86-9218 | mont.U-sifonů | ks | 1 |  |  | 0 | 0.00021 | 0.00021 | 0 | 1 | 0.00021
725 98 - Dvířka
29 | 98-0132 | dvířka kovová vanová nerez rozm. 15/30 cm | ks | 9 |  |  | 0 | 0.0016 | 0.0144 | 0 | 9 | 0.0016
30 | 98-x001 | speciální zákrytová dvířka s možností povrchové
|  | úpravy keram.obkladem rozm. 30/30 cm (magnetická) | soub | 19 |  |  | 0 | 0.00328 | 0.06232 | 0 | 19 | 0.00328
|  | Zařizovací předměty mezisoučet |  |  |  |  | 0 |  | 2.8489
998 72 - Přesun hmot
31 | 72-5101 | zařizovací předměty v objektech výšky do 6 m | t | 2.8489 |  |  | 0 |  |  | 0 | 2.8489 | 0
|  | Zařizovací předměty celkem |  |  |  |  | 0
POZNÁMKA
Vypracováním nabídkového rozpočtu příslušný zhotovitel zároveň prohlašuje, že se řádně
seznámil s projektovou dokumentací, všemi dostupnými prostředky si ověřil případné
nejasnosti a tím plně pochopil požadovaný rozsah díla, montážních prací a dodávek materiálů
tak, aby během realizace nevznikl nárok na žádné vícepráce

## ZTI standardy
TABULKA ZAŘIZOVACÍCH PŘEDMĚTŮ
A VÝTOKOVÝCH ARMATUR - OBECNĚ ZÁVAZNÉ STANDARDY
Akce: | STAVEBNÍ ÚPRAVY 1.PP - oddělení ortopedie
PAVILONU A v areálu Nemocnice Nymburk, SO 01
Investor: | Nemocnice Nymburk s.r.o. (IČ: 28762886), Boleslavská třída 425/9, 288 01 Nymburk
Gen.proj.: | ing.Jiří Marek Ph.D. - DomusDesign, (IČ: 72692049), Blanická 940/21, 120 00 Praha 2
Projektant: | INSTAL PROJEKT s.r.o., (IČ: 25150561), Raisova 1004, 386 01 Strakonice
Datum: | 07/2024
V níže uvedené tabulce jsou uvedeny a rozepsány standardy zařizovacích předmětů, výtokových
armatur a příslušenství, instalovaných v jednotlivých místech spotřeby, označených v projektové
dokumentaci ZTI
A1 | sestava pro umyvadlo se stojánkovou baterií
POPIS částí sestavy |  |  | Výrobce | výrobní řada | CENA
- keramické umyvadlo s otvorem pro stojánkovou baterii a
přepadem, pravoúhlé provedení, barva bílá, rozměr 55x44 cm
- keramický polosloup pro umyvadlo 55 cm
- připevnění umyvadla / mont.příslušenství - šrouby
- umyvadlový sifon Ø40 s převlečnou maticí 5/4" bez ventilu,
provedení PVC
- umyvadlová výpust click/clack 5/4" celokovová, velká zátka
- 2 ks rohových ventilů DN15 s filtrem, válcovou rukojetí, provedení
chrom, G1/2" x G 3/8" Ø 10 mm, bez připojovací trubičky,
se samotěsnícím závitem
- 2 ks celonerezová připojovací hadice pro pitnou vodu dl. 80cm,
s oboustranným závitem G3/8" a maticí G
- umyvadlová jednopáková stojánková baterie s uzavřenou pákou,
keramickou kartuší s pojistkou proti opaření, Eco perlátorem,
bez odpadové soupravy, provedení chrom, třída hlučnosti I.
POZNÁMKA: |  | - výška vodovodních výústek nad čistou podlahou: |  | v=0,60 m | 0 | Cena celkem bez DPH
A2 | sestava pro umyvadlo se stojánkovou baterií BEZ BARIÉR
POPIS částí sestavy |  |  | Výrobce | výrobní řada | CENA
- zdravotní keramické umyvadlo rozm.: 64x55 cm, uprostřed
s otvorem pro stojánkovou baterii, bez přepadu, barva bílá,
- připevnění umyvadla / mont.příslušenství - šrouby
- umyvadlový sifon šetřící místo, materiál mosaz, povrchová
úprava chrom, 1 1/4"-32 mm
- umyvadlová výpust click/clack 5/4" celokovová, velká zátka
povrchová úprava chrom
- 2 ks rohových ventilů DN 15, s válcovou rukojetí, chrom,
G 1/2" x G 3/8" Ø 10 mm, bez připojovací trubičky
- 2 ks celonerezová připojovací hadice pro pitnou vodu dl. 80cm,
s oboustranným závitem G3/8" a maticí
- umyvadlová jednopáková stojánková baterie, bez odpadové
soupravy, provedení chrom, průtok 5 l/min.
(v případě potřeby s možností výměny za lékařskou páku)
- lékařská páka pro stoj.baterii, provedení chrom
- 1x pevné madlo "U" k umyvadlu, dl. 60 cm, včetně montážní
sady, nerez ocel, vč.krytek vrutů
- 1x sklopné madlo k umyvadlu, dl. 60 cm, včetně montážní
sady, nerez ocel, vč.krytek vrutů
POZNÁMKA: |  | - výška vodovodních výústek nad čistou podlahou: |  | v=0,60m | 0 | Cena celkem bez DPH
B1 | sestava pro závěsné WC
POPIS částí sestavy |  |  | Výrobce | výrobní řada | CENA
- závěsný keramický záchod s hlubokým splachováním,
pravoúhlé provedení, bez splachovacího kruhu, barva bílá
- samonosný montážní prvek s podomítkovou splach.nádržkou
pro závěsné WC s čelním splachováním, bez ovládací desky,
včetně univerzál. připojení R1/2" s integr.rohovým ventilem
- ovládací tlačítko (ovládání zepředu), matný chrom
- klozetové sedátko s poklopem (tvrzený plast - duraplast)
pravoúhlé provedení s automat.pozvolným sklápěním
- držák toaletního papíru bez krytu (chrom)
- WC štětka válcová na postavení / zavěšení (chrom)
POZNÁMKA: |  | - výška vodovodních výústek nad čistou podlahou: |  | v=1,05m | 0 | Cena celkem bez DPH
B2 | sestava pro závěsné WC BEZ BARIÉR
POPIS částí sestavy |  |  | Výrobce | výrobní řada | CENA
- závěsný keramický záchod s hlubokým splachováním, dl.70 cm
pro tělesně postižené, barva bílá, rozm.: 700x360x380 mm
- samonosný montážní prvek s podomítkovou splach.nádržkou
pro závěsné WC s čelním splachováním, bez ovládací desky,
včetně univerzál. připojení R1/2" s integr.rohovým ventilem
bezbarierové provedení pro podpěry
- ovládací tlačítko WC (ovládání zepředu), bílá/lesklý chrom/bílá
v provedení dvojčinného ovládání
- klozetové sedátko bez poklopu (tvrzený plast - duraplast)
s antibakteriální úpravou, barva bílá
- 2x sklopné madlo k WC, dl. 80 cm, včetně montážní
sady, nerez ocel, vč.krytek vrutů
- držák toaletního papíru bez krytu (chrom)
- WC štětka válcová na postavení / zavěšení (chrom)
POZNÁMKA: |  | - výška vodovodních výústek nad čistou podlahou: |  | v=1,05m | 0 | Cena celkem bez DPH
- rozmístění jednotlivých prvků viz.návrh interieru
C1 | sestava pro sprchový kout s vaničkou a rohovou zástěnou
POPIS částí sestavy |  |  | Výrobce | výrobní řada | CENA
- sprchová vanička čtvercová, rozměr: 90x90cm, bílá
provedení z litého mramoru
- podpora (nožičky) pro sprchové vaničky
- odpad.souprava pro sprchové vaničky - základní
část s odnímatelným sifonem včetně vrchního dílu (chrom)
- nástěnná jednopáková baterie G1/2"x150 mm
pro sprchy, provedení chrom
- sprchová souprava s ruční sprchou, hadicí dl. 160cm
a sprchovou tyčí 90cm (chrom)
- sprchová zástěna čtvercová s rohovým vstupem rozm.:90x90cm
v provedení s hliníkovým pochromovaným rámem v kombinaci
s bezpečsnostním sklem tl.5 mm (frost), posuvná křídla
zavěšená na ložiskových pojezdech, spodní kolečka
vycvakávací pro snazší údržbu, magnetická těsnění ve dveřích
- drátěná polička, provedení chrom, rozm.: 100x200x95 mm
POZNÁMKA: |  | - výška vodovodních výústek nad čistou podlahou: |  | v=1,10m | 0 | Cena celkem bez DPH
C2 | sestava pro sprchový kout BEZ BARIÉR
POPIS částí sestavy |  |  | Výrobce | výrobní řada | CENA
- odvodnění sprchy podlahovou vpustí s velkým průtokem
svislý odtok DN50, min. průtok 1,25 l/s
- nástěnná sprchová termostatická baterie G1/2"x150 mm
provedení chrom, bez sprchové sady
- sprchová souprava s ruční sprchou a hadicí
(sprcha prům.100 mm, 3 funkce průtoku, sprchová tyč 700 mm,
sprchová hadice dl. 1,70m) kovové provedení nerez/chrom
- drátěná polička, provedení chrom, rozm.: 100x200x95 mm
- sklopné sprchové sedátko, provedení bílá / chrom, rozm.:
46,2x45,0x12 cm, vč.montážní sady pro upevnění
- 1x pevné lomené madlo do sprchy, nerezové provedení
vč.montážní sady a krytek vrutů, rozm.: 600x600 mm
(dle konkrétní koupelny volit levé / pravé provedení, viz.interier)
- 1x pevné madlo dl.60cm do sprchy, nerezové provedení
- univerzální tyč do sprchovacího koutu vč.2ks strop.držáků,
stříbrné lesklé provedení na míru konkrétního sprch.koutu
osazení tyče směrem dovnitř sprch.koutu,
prům.tyče 22 mm, min. rozm.100x140 cm, vč.montážní sady
- 1x sprchový závěs v=1800 mm, dl. 2,0 m bílé provedení
- 1x závěsové open kroužky s háčkem, stříbrné lesklé provedení
(základní sada 12ks)
POZNÁMKA: |  | - výška vodovodních výústek nad čistou podlahou: |  | v=1,10m | 0 | Cena celkem bez DPH
D1 | sestava pro dřez
POPIS částí sestavy |  |  | Výrobce | výrobní řada | CENA
- nerezový dřez, jednodílný, rozm. 480x480mm bez odkap. plochy
pro instalaci do kuchyňské linky
- připevnění dřezu / mont.příslušenství - šrouby
- dřezový jednodílný trubkový sifon DN50 s odpadním ventilem,
provedení PVC, s mřížkou výpusti z leštěného nerez. plechu
- 2 ks rohových ventilů DN 15, s válcovou rukojetí, chrom,
G 1/2" x G 3/8" Ø 10 mm, bez připojovací trubičky
- dřezová jednopáková stojánková baterie,
bez odpadové soupravy, provedení chrom, třída hlučnosti I.
otočné ramínko
POZNÁMKA: |  | - výška vodovodních výústek nad čistou podlahou: |  | v=0,60m | 0 | Cena celkem bez DPH
D2 | sestava pro dřez
POPIS částí sestavy |  |  | Výrobce | výrobní řada | CENA
- nerezový dřez, jednodílný, rozm. 330x470mm bez odkap. plochy
pro instalaci do kuchyňské linky
- připevnění dřezu / mont.příslušenství - šrouby
- dřezový jednodílný trubkový sifon DN50 s odpadním ventilem,
provedení PVC, s mřížkou výpusti z leštěného nerez. plechu
- 2 ks rohových ventilů DN 15, s válcovou rukojetí, chrom,
G 1/2" x G 3/8" Ø 10 mm, bez připojovací trubičky
- dřezová jednopáková stojánková baterie,
bez odpadové soupravy, provedení chrom, třída hlučnosti I.
otočné ramínko
POZNÁMKA: |  | - výška vodovodních výústek nad čistou podlahou: |  | v=0,60m | 0 | Cena celkem bez DPH
D3 | sestava pro dvoudřez
POPIS částí sestavy |  |  | Výrobce | výrobní řada | CENA
- nerezový dřez, dvoudílný rozm 800x450mm bez odkap. plochy
pro instalaci do kuchyňské linky
- připevnění dřezu / mont.příslušenství - šrouby
- dřezový dvoudílný sifon DN50 s odpadními ventily,
provedení PVC, s mřížkami výpustí z leštěného nerez. plechu
- 2 ks rohových ventilů DN 15, s válcovou rukojetí, chrom,
G 1/2" x G 3/8" Ø 10 mm, bez připojovací trubičky
- dřezová jednopáková stojánková baterie,
bez odpadové soupravy, provedení chrom, třída hlučnosti I.
otočné ramínko s vyložením 260mm
POZNÁMKA: |  | - výška vodovodních výústek nad čistou podlahou: |  | v=0,60m | 0 | Cena celkem bez DPH
E1 | sestava pro napojení myčky
POPIS částí sestavy |  |  | Výrobce | výrobní řada | CENA
- podomítková zápachová uzávěrka pro myčku
se zpětným uzávěrem a krycí deskou z nerezoceli
- myčkový ventil (studená voda), připojení 1/2", výstup 3/4"
POZNÁMKA: |  | - výška vodovodní výústky nad čistou podlahou: |  | v=0,60m | 0 | Cena celkem bez DPH
F1 | sestava pro stacionární výlevku
POPIS částí sestavy |  |  | Výrobce | výrobní řada | CENA
- keramická výlevka (stacionární), barva bílá, se sklopnou
kovovou mříží, vodorovný odpad
- připevnění výlevky / mont.příslušenství - šrouby
- splachovací nádržka (vysokopoložená), plastová
vč.příslušenství a plovákového ventilu, připoj.potr.DN32
- 1 ks rohový ventil DN 15, s válcovou rukojetí, chrom,
G 1/2" x G 3/8" Ø 10 mm, bez připojovací trubičky
- dřezová jednopáková nástěnná baterie, provedení chrom
třída hlučnosti I., G1/2"x150, otočné ramínko
POZNÁMKA: |  | - výška vodovodních výústek nad čistou podlahou: |  | v=1,10 a 2,0m | 0 | Cena celkem bez DPH
z1 | sestava technologického zařízení - drtičky
POPIS částí sestavy |  |  | Výrobce | výrobní řada | CENA
- drtička (macerátor), pro likvidaci papírových bažantů, nočníků
a mís včetně macerace lidského odpadu
Připojení na 1x vodovodní výústku SV, zakončenou kulovým ventilem G3/4"
a na 1x odpadní výpustku DN70, vyvedenou z podlahy
POZNÁMKA: |  | - výška vodovodní výústky nad čistou podlahou: |  | v=0,848m | 0 | Cena celkem bez DPH
z2 | sestava technologického zařízení - sprchový panel s desinfekcí
POPIS částí sestavy |  |  | Výrobce | výrobní řada | CENA
- sprchový panel s desinfekcí pro asistované sprchování, jakož i
pro čistění a dezinfekci sprchových pomůcek
- 2x pračkový ventil G1/2" (SV, TV), výstup s vnějším závitem G3/4"
POZNÁMKA: |  | - výška vodovodních výústek nad čistou podlahou: |  | v=1,0m | 0 | Cena celkem bez DPH

## ZTI poznámka
POZNÁMKA - barevnost polí
- pole pro doplnění osloveným zhotovitelem
- pole vyplněného výkazu výměr
- pole součtová v listu položek
- pole součtová v listu standardů

## ZTI data
722 17 - Lisovací tvarovky pro plastohliníkové
trubky (PEX-AL)
17-001 | lisovací přechod přímý / vnější závit
| 20-1/2" (vnější) | ks
| 20-3/4" (vnější) | ks
| 26-1/2" (vnější) | ks
| 26-3/4" (vnější) | ks
| 26-1" (vnější) | ks
| 32-1" (vnější) | ks
| 32-5/4" (vnější) | ks
| 40-5/4" (vnější) | ks
| 50-6/4" (vnější) | ks
| 63-2" (vnější) | ks
17-002 | lisovací přechod přímý / vnitřní závit
| 18-1/2" (vnitřní) | ks
| 18-3/4" (vnitřní) | ks
| 20-1/2" (vnitřní) | ks
| 20-3/4" (vnitřní) | ks
| 26-3/4" (vnitřní) | ks
| 26-1" (vnitřní) | ks
| 32-1" (vnitřní) | ks
| 32-5/4" (vnitřní) | ks
| 40-5/4" (vnitřní) | ks
| 50-6/4" (vnitřní) | ks
17-003 | lisovací přímá spojka oboustranná
| 18-18 | ks
| 20-20 | ks
| 26-26 | ks
| 32-32 | ks
| 40-40 | ks
| 50-50 | ks
| 63-63 | ks
17-004 | lisovací přímá spojka - redukovaná
| 20/18 | ks
| 26/20 | ks
| 32/26 | ks
| 40/26 | ks
| 40/32 | ks
| 50/32 | ks
| 50/40 | ks
| 63/40 | ks
| 63/50 | ks
17-005 | Lisovací koleno oboustranné
| 18x18 | ks
| 20x20 | ks
| 26x26 | ks
| 32x32 | ks
| 40x40 | ks
| 50x50 | ks
| 63x63 | ks
17-006 | lisovací koleno / vnější závit
| 18-1/2" (vnější) | ks
| 18-3/4" (vnější) | ks
| 20-1/2" (vnější) | ks
| 20-3/4" (vnější) | ks
| 26-3/4" (vnější) | ks
| 32-1" (vnější) | ks
| 40-5/4" (vnější) | ks
| 50-6/4" (vnější) | ks
17-007 | lisovací nástěnka s vnitřním závitem
| 18-1/2" | ks
| 20/1/2" | ks
17-008 | Lisovací T-kus jednoznačný
| 18x18x18 | ks
| 20x20x20 | ks
| 26x26x26 | ks
| 32x32x32 | ks
| 40x40x40 | ks
| 50x50x50 | ks
| 63x63x63 | ks
17-009 | Lisovací T-kus redukovaný
| 20x18x18 | ks
| 20x18x20 | ks
| 26x18x26 | ks
| 26x20x26 | ks
| 26x20x20 | ks
| 32x20x32 | ks
| 32x26x32 | ks
| 32x26x26 | ks
| 40x32x40 | ks
| 40x32x32 | ks
| 50x26x50 | ks
| 50x32x50 | ks
| 50x40x50 | ks
| 63x26x63 | ks
| 63x32x63 | ks
| 63x40x63 | ks
| 63x50x63 | ks
17-010 | Lisovací T-kus s vnějším závitem
| 20x1/2"x20 | ks
| 20x3/4"x20 | ks
17-011 | Lisovací T-kus s vnitřním závitem
| 18x1/2"x18 | ks
| 20x1/2"x20 | ks
| 20x3/4"x20 | ks
| 26x1/2"x26 | ks
| 26x3/4"x26 | ks
| 32x1/2"x32 | ks
| 32x3/4"x32 | ks
| 32x1"x32 | ks
| 40x1"x40 | ks
| 40x5/4"x40 | ks
| 50x3/4"x50 | ks
| 50x1"x50 | ks
| 63x1"x63 | ks