## Rekapitulace stavby
Export Komplet | [23 empty] | 2.0 | ZAMOK | [5 empty] | False | True | {b5d58623-e460-4a83-921e-4b0e70ed1b62}
[30 empty] | 0,01 | 21
[30 empty] | 0,01 | 12
|  | REKAPITULACE STAVBY | [13 empty] | v --- níže se nacházejí doplnkové a pomocné údaje k sestavám --- v | [13 empty] | 0,001
|  | Kód: |  |  |  | 2025-09 | [23 empty] | 0,01
|  | Stavba: |  |  |  | Energetická optimalizace objektu pavilonu H v areálu nemocnice Nymburk | [23 empty] | 0,01
|  | KSO: | [9 empty] | CC-CZ: | [17 empty] | 0,01
|  | Místo: |  |  |  | Nymburk | [5 empty] | Datum: |  | 16. 9. 2025 | [15 empty] | 0,01
0,01
|  | Zadavatel: | [9 empty] | IČ: | [17 empty] | 0,01
[12 empty] | DIČ: | [17 empty] | 0,01
0,01
|  | Zhotovitel: | [9 empty] | IČ: | [17 empty] | 0,01
[12 empty] | DIČ: | [17 empty] | 0,01
False
|  | Projektant: | [9 empty] | IČ: |  | 08746907 | [15 empty] | False
|  |  | Atelier 87 s.r.o. | [8 empty] | DIČ: | [17 empty] | True
0,01
|  | Zpracovatel: | [9 empty] | IČ: | [17 empty] | 0,01
|  |  | Ing. Kateřina Petlíková, Ph.D. | [8 empty] | DIČ: | [17 empty] | True
Poznámka:
|  | Projektant | [7 empty] | Zpracovatel
|  | Datum a podpis: | [5 empty] | Razítko |  | Datum a podpis: |  |  | Razítko
|  | Objednavatel | [7 empty] | Zhotovitel
|  | Datum a podpis: | [5 empty] | Razítko |  | Datum a podpis: |  |  | Razítko
REKAPITULACE OBJEKTŮ STAVBY A SOUPISŮ PRACÍ
| Kód: | [5 empty] | 2025-09
| Stavba: | [5 empty] | Energetická optimalizace objektu pavilonu H v areálu nemocnice Nymburk
| Místo: | [5 empty] | Nymburk |  |  |  | Datum: |  | 16. 9. 2025
| Zadavatel: | [9 empty] | Projektant: |  | Atelier 87 s.r.o. |  |  | Informatívní údaje z listů zakázek
| Zhotovitel: | [9 empty] | Zpracovatel: |  | Ing. Kateřina Petlíková, Ph.D.
| Kód |  |  | Popis |  |  |  |  | Cena bez DPH [CZK] |  |  |  |  | Cena s DPH [CZK] | Typ | z toho Materiál [CZK] | z toho Montáž [CZK] | z toho Ostat. náklady [CZK] | DPH [CZK] | Normohodiny [h] | DPH základní [CZK] | DPH snížená [CZK] | DPH základní přenesená [CZK] | DPH snížená přenesená [CZK] | Základna DPH základní | Základna DPH snížená | Základna DPH zákl. přenesená | Základna DPH sníž. přenesená | Základna DPH nulová
| Náklady z rozpočtů | [7 empty] | 0 |  |  |  |  | 0 |  | 0 | 0 | 0 | 0 | 7198.0574 | 0 | 0 | 0 | 0 | 0 | 0 | 0 | 0 | 0 | D | 0 | ###NOIMPORT### | IMPORT | {b5d58623-e460-4a83-921e-4b0e70ed1b62} | {00000000-0000-0000-0000-000000000000}
/ |  | 2025-09-01 |  |  | EO obj. pavilonu H - Nemocnice Nymburk - bourací práce - výplně otvorů |  |  |  | 0 |  |  |  |  | 0 | STA | 0 | 0 | 0 | 0 | 159.1596 | 0 | 0 | 0 | 0 | 0 | 0 | 0 | 0 | 0 |  | 1 |  | IMPORT | {cc86b7da-cc0c-4287-9255-ff9896bc1bf9} | {b5d58623-e460-4a83-921e-4b0e70ed1b62} | 2
/ |  | 2025-09-02 |  |  | EO obj. pavilonu H - Nemocnice Nymburk - bourací práce |  |  |  | 0 |  |  |  |  | 0 | STA | 0 | 0 | 0 | 0 | 1894.4925 | 0 | 0 | 0 | 0 | 0 | 0 | 0 | 0 | 0 |  | 1 |  | IMPORT | {515f8a03-a8ab-4a4d-ab38-56d3db148d62} | {b5d58623-e460-4a83-921e-4b0e70ed1b62} | 2
/ |  | 2025-09-03 |  |  | EO obj. pavilonu H - Nemocnice Nymburk - ocelové přístřešky |  |  |  | 0 |  |  |  |  | 0 | STA | 0 | 0 | 0 | 0 | 548.1626 | 0 | 0 | 0 | 0 | 0 | 0 | 0 | 0 | 0 |  | 1 |  | IMPORT | {c5b54de4-af48-49d1-8ed6-30a265f64de4} | {b5d58623-e460-4a83-921e-4b0e70ed1b62} | 2
/ |  | 2025-09-04 |  |  | EO obj. pavilonu H - Nemocnice Nymburk - nové konstrukce |  |  |  | 0 |  |  |  |  | 0 | STA | 0 | 0 | 0 | 0 | 3721.3545 | 0 | 0 | 0 | 0 | 0 | 0 | 0 | 0 | 0 |  | 1 |  | IMPORT | {85560a8c-e27e-4d32-96f4-f191c657ba86} | {b5d58623-e460-4a83-921e-4b0e70ed1b62} | 2
/ |  | 2025-09-05 |  |  | EO obj. pavilonu H - Nemocnice Nymburk - nové výplně vč. žaluzií, parapetů, mříží |  |  |  | 0 |  |  |  |  | 0 | STA | 0 | 0 | 0 | 0 | 500.8815 | 0 | 0 | 0 | 0 | 0 | 0 | 0 | 0 | 0 |  | 1 |  | IMPORT | {02e23f76-c65a-4a03-b40b-10e01ee5c1f4} | {b5d58623-e460-4a83-921e-4b0e70ed1b62} | 2
|  | 2025-09-05 |  |  | FVE |  |  |  | 0 |  |  |  |  | 0
/ |  | 2025-09-06 |  |  | EO obj. pavilonu H - Nemocnice Nymburk - ZS, VRN, ostatní práce |  |  |  | 0 |  |  |  |  | 0 | STA | 0 | 0 | 0 | 0 | 374.0066 | 0 | 0 | 0 | 0 | 0 | 0 | 0 | 0 | 0 |  | 1 |  | IMPORT | {7f503f18-19d2-4f2a-ae84-9d7b7552aa9e} | {b5d58623-e460-4a83-921e-4b0e70ed1b62} | 2

## Výplně - bourání
{cc86b7da-cc0c-4287-9255-ff9896bc1bf9}
2
| KRYCÍ LIST SOUPISU PRACÍ | [8 empty] | v --- níže se nacházejí doplnkové a pomocné údaje k sestavám --- v | [11 empty] | False
Stavba:
Energetická optimalizace objektu pavilonu H v areálu nemocnice Nymburk
Objekt:
2025-09-01 - EO obj. pavilonu H - Nemocnice Nymburk - bourací práce - výplně otvorů
| KSO: |  |  |  |  | CC-CZ:
| Místo: |  | Nymburk |  |  | Datum: | 16. 9. 2025
| Zadavatel: |  |  |  |  | IČ:
DIČ:
| Zhotovitel: |  |  |  |  | IČ:
DIČ:
| Projektant: |  |  |  |  | IČ: | 08746907
|  | Atelier 87 s.r.o. |  |  |  | DIČ:
| Zpracovatel: |  |  |  |  | IČ:
|  | Ing. Kateřina Petlíková, Ph.D. |  |  |  | DIČ:
Poznámka:
|  | Materiál | [5 empty] | 0
|  | Montáž | [5 empty] | 0
| Cena bez DPH | [6 empty] | 0
|  |  | Základ daně |  |  | Sazba daně |  | Výše daně
| DPH | základní | 0 |  |  | 21% |  | 0
|  | snížená | 0 |  |  | 12% |  | 0
|  | zákl. přenesená | 0 |  |  | 21% |  | 0
|  | sníž. přenesená | 0 |  |  | 12% |  | 0
|  | nulová | 0 |  |  | 0% |  | 0
| Cena s DPH |  |  | v | CZK |  |  | 0
| Projektant |  |  | Zpracovatel
| Datum a podpis: |  | Razítko | Datum a podpis: |  |  | Razítko
| Objednavatel |  |  | Zhotovitel
| Datum a podpis: |  | Razítko | Datum a podpis: |  |  | Razítko
REKAPITULACE ČLENĚNÍ SOUPISU PRACÍ
Stavba:
Energetická optimalizace objektu pavilonu H v areálu nemocnice Nymburk
Objekt:
2025-09-01 - EO obj. pavilonu H - Nemocnice Nymburk - bourací práce - výplně otvorů
Místo: |  |  | Nymburk |  |  | Datum: | 16. 9. 2025
Zadavatel: | [5 empty] | Projektant: | Atelier 87 s.r.o.
Zhotovitel: | [5 empty] | Zpracovatel: | Ing. Kateřina Petlíková, Ph.D.
Kód dílu - Popis | [5 empty] | Materiál [CZK] | Montáž [CZK] | Cena celkem [CZK]
Náklady ze soupisu prací | [5 empty] | 0 | 0 | 0 | [14 empty] | -1
| HSV - Práce a dodávky HSV |  |  |  |  | 0 | 0 | 0
| 9 - Ostatní konstrukce a práce, bourání |  |  |  |  | 0 | 0 | 0
| 997 - Doprava suti a vybouraných hmot |  |  |  |  | 0 | 0 | 0
SOUPIS PRACÍ
Stavba:
Energetická optimalizace objektu pavilonu H v areálu nemocnice Nymburk
Objekt:
2025-09-01 - EO obj. pavilonu H - Nemocnice Nymburk - bourací práce - výplně otvorů
Místo: |  |  | Nymburk |  |  | Datum: | 16. 9. 2025
Zadavatel: | [5 empty] | Projektant: | Atelier 87 s.r.o.
Zhotovitel: | [5 empty] | Zpracovatel: | Ing. Kateřina Petlíková, Ph.D.
PČ | Typ | Kód | Popis | MJ | Množství | J. materiál [CZK] | J. montáž [CZK] | Cena celkem [CZK] | Cenová soustava |  | DPH | J.cena [CZK] | Materiál celkem [CZK] | Montáž celkem [CZK] | J. Nh [h] | Nh celkem [h] | J. hmotnost [t] | Hmotnost celkem [t] | J. suť [t] | Suť Celkem [t]
Náklady soupisu celkem | [7 empty] | 0 |  |  |  |  | 0 | 0 |  | 159.1596 |  | 0 |  | 8.9826 |  | D | -1 | [10 empty] | 0
| D | HSV | Práce a dodávky HSV |  |  |  |  | 0 |  |  |  |  | 0 | 0 |  | 159.1596 |  | 0 |  | 8.9826 | 1 | D | 0 |  |  |  | ROZPOCET | [6 empty] | 0
| D | 9 | Ostatní konstrukce a práce, bourání |  |  |  |  | 0 |  |  |  |  | 0 | 0 |  | 124.9344 |  | 0 |  | 8.9826 | 1 | D | 1 |  |  |  | ROZPOCET | [6 empty] | 0
1 | K | 968082015 | Vybourání plastových rámů oken včetně křídel plochy do 1 m2 | m2 | 6.21 | 0 | 0 | 0 | CS ÚRS 2025 02 |  | základní | 0 | 0 | 0 | 1.5 | 9.315 | 0 | 0 | 0.073 | 0.45333 | 4 | K | 2 |  |  |  | ROZPOCET | 0 | 0 | 0 | 0 | 0 | 1 | 0 | 4 | 2103156400
| VV |  | SEVEROZÁPAD | [18 empty] | VV | 2 | 1 | True | 0 | ROZPOCET
| VV |  | Okno 900x600 mm - O5 | [18 empty] | VV | 2 | 1 | True | 0 | ROZPOCET
| VV |  | 0,9*0,6*2 |  | 1.08 | [16 empty] | VV | 2 | 2 | True | 0 | ROZPOCET
| VV |  | JIHOZÁPAD | [18 empty] | VV | 2 | 1 | True | 0 | ROZPOCET
| VV |  | Okno 900x600 mm - O5 | [18 empty] | VV | 2 | 1 | True | 0 | ROZPOCET
| VV |  | 0,9*0,6*3 |  | 1.62 | [16 empty] | VV | 2 | 2 | True | 0 | ROZPOCET
| VV |  | JIHOVÝCHOD | [18 empty] | VV | 2 | 1 | True | 0 | ROZPOCET
| VV |  | Okno 900x600 mm - O5 | [18 empty] | VV | 2 | 1 | True | 0 | ROZPOCET
| VV |  | 0,9*0,6*1 |  | 0.54 | [16 empty] | VV | 2 | 2 | True | 0 | ROZPOCET
| VV |  | SEVEROVÝCHOD | [18 empty] | VV | 2 | 1 | True | 0 | ROZPOCET
| VV |  | Okno 900x600 mm - O5 | [18 empty] | VV | 2 | 1 | True | 0 | ROZPOCET
| VV |  | 0,9*0,6*4 |  | 2.16 | [16 empty] | VV | 2 | 2 | True | 0 | ROZPOCET
| VV |  | Okno 900x900 mm - O4 | [18 empty] | VV | 2 | 1 | True | 0 | ROZPOCET
| VV |  | 0,9*0,9*1 |  | 0.81 | [16 empty] | VV | 2 | 2 | True | 0 | ROZPOCET
| VV |  | Součet |  | 6.21 | [16 empty] | VV | 2 | 4 | True | 1 | ROZPOCET
2 | K | 968082016 | Vybourání plastových rámů oken včetně křídel plochy přes 1 do 2 m2 | m2 | 43.74 | 0 | 0 | 0 | CS ÚRS 2025 02 |  | základní | 0 | 0 | 0 | 0.91 | 39.8034 | 0 | 0 | 0.059 | 2.5807 | 4 | K | 2 |  |  |  | ROZPOCET | 0 | 0 | 0 | 0 | 0 | 1 | 0 | 4 | 1487941068
| VV |  | SEVEROZÁPAD | [18 empty] | VV | 2 | 1 | True | 0 | ROZPOCET
| VV |  | Okno 1800x900 mm - O3 | [18 empty] | VV | 2 | 1 | True | 0 | ROZPOCET
| VV |  | 1,8*0,9*1 |  | 1.62 | [16 empty] | VV | 2 | 2 | True | 0 | ROZPOCET
| VV |  | JIHOZÁPAD | [18 empty] | VV | 2 | 1 | True | 0 | ROZPOCET
| VV |  | Okno 1800x900 mm -O3 | [18 empty] | VV | 2 | 1 | True | 0 | ROZPOCET
| VV |  | 1,8*0,9*16 |  | 25.92 | [16 empty] | VV | 2 | 2 | True | 0 | ROZPOCET
| VV |  | JIHOVÝCHOD | [18 empty] | VV | 2 | 1 | True | 0 | ROZPOCET
| VV |  | Okno 1800x900 mm -O3 | [18 empty] | VV | 2 | 1 | True | 0 | ROZPOCET
| VV |  | 1,8*0,9*3 |  | 4.86 | [16 empty] | VV | 2 | 2 | True | 0 | ROZPOCET
| VV |  | SEVEROVÝCHOD | [18 empty] | VV | 2 | 1 | True | 0 | ROZPOCET
| VV |  | Okno 1800x900 mm -O3 | [18 empty] | VV | 2 | 1 | True | 0 | ROZPOCET
| VV |  | 1,8*0,9*7 |  | 11.34 | [16 empty] | VV | 2 | 2 | True | 0 | ROZPOCET
| VV |  | Součet |  | 43.74 | [16 empty] | VV | 2 | 4 | True | 1 | ROZPOCET
3 | K | 968082017 | Vybourání plastových rámů oken včetně křídel plochy přes 2 do 4 m2 | m2 | 116.64 | 0 | 0 | 0 | CS ÚRS 2025 02 |  | základní | 0 | 0 | 0 | 0.65 | 75.816 | 0 | 0 | 0.051 | 5.9486 | 4 | K | 2 |  |  |  | ROZPOCET | 0 | 0 | 0 | 0 | 0 | 1 | 0 | 4 | 1044768210
| VV |  | SEVEROZÁPAD | [18 empty] | VV | 2 | 1 | True | 0 | ROZPOCET
| VV |  | Okno 1800x1800 mm - O1 | [18 empty] | VV | 2 | 1 | True | 0 | ROZPOCET
| VV |  | 1,8*1,8*2 |  | 6.48 | [16 empty] | VV | 2 | 2 | True | 0 | ROZPOCET
| VV |  | JIHOZÁPAD | [18 empty] | VV | 2 | 1 | True | 0 | ROZPOCET
| VV |  | Okno 1800x1800 mm - O1 | [18 empty] | VV | 2 | 1 | True | 0 | ROZPOCET
| VV |  | 1,8*1,8*9 |  | 29.16 | [16 empty] | VV | 2 | 2 | True | 0 | ROZPOCET
| VV |  | Okno 1800x1800 mm - O2 | [18 empty] | VV | 2 | 1 | True | 0 | ROZPOCET
| VV |  | 1,8*1,8*3 |  | 9.72 | [16 empty] | VV | 2 | 2 | True | 0 | ROZPOCET
| VV |  | JIHOVÝCHOD | [18 empty] | VV | 2 | 1 | True | 0 | ROZPOCET
| VV |  | Okno 1800x1800 mm - O1 | [18 empty] | VV | 2 | 1 | True | 0 | ROZPOCET
| VV |  | 1,8*1,8*3 |  | 9.72 | [16 empty] | VV | 2 | 2 | True | 0 | ROZPOCET
| VV |  | SEVEROVÝCHOD | [18 empty] | VV | 2 | 1 | True | 0 | ROZPOCET
| VV |  | Okno 1800x1800 mm - O1 | [18 empty] | VV | 2 | 1 | True | 0 | ROZPOCET
| VV |  | 1,8*1,8*2 |  | 6.48 | [16 empty] | VV | 2 | 2 | True | 0 | ROZPOCET
| VV |  | Okno 1800x1800 mm - O2 | [18 empty] | VV | 2 | 1 | True | 0 | ROZPOCET
| VV |  | 1,8*1,8*15 |  | 48.6 | [16 empty] | VV | 2 | 2 | True | 0 | ROZPOCET
| VV |  | Okno 1800x1800 mm - O7 | [18 empty] | VV | 2 | 1 | True | 0 | ROZPOCET
| VV |  | 1,8*1,8*2 |  | 6.48 | [16 empty] | VV | 2 | 2 | True | 0 | ROZPOCET
| VV |  | Součet |  | 116.64 | [16 empty] | VV | 2 | 4 | True | 1 | ROZPOCET
| D | 997 | Doprava suti a vybouraných hmot |  |  |  |  | 0 |  |  |  |  | 0 | 0 |  | 34.2252 |  | 0 |  | 0 | 1 | D | 1 |  |  |  | ROZPOCET | [6 empty] | 0
4 | K | 997002511 | Vodorovné přemístění suti a vybouraných hmot bez naložení ale se složením a urovnáním do 1 km | t | 8.983 | 0 | 0 | 0 | CS ÚRS 2025 02 |  | základní | 0 | 0 | 0 | 0.08 | 0.71864 | 0 | 0 | 0 | 0 | 4 | K | 2 |  |  |  | ROZPOCET | 0 | 0 | 0 | 0 | 0 | 1 | 0 | 4 | 503095577
5 | K | 997002519 | Příplatek ZKD 1 km přemístění suti a vybouraných hmot | t | 269.49 | 0 | 0 | 0 | CS ÚRS 2025 02 |  | základní | 0 | 0 | 0 | 0.014 | 3.7729 | 0 | 0 | 0 | 0 | 4 | K | 2 |  |  |  | ROZPOCET | 0 | 0 | 0 | 0 | 0 | 1 | 0 | 4 | -1507208111
| VV |  | 8,983*30 'Přepočtené koeficientem množství |  | 269.49 | [16 empty] | VV | 2 | 2 | False | 1 | ROZPOCET
6 | K | 997013153 | Vnitrostaveništní doprava suti a vybouraných hmot pro budovy v přes 9 do 12 m s omezením mechanizace | t | 8.983 | 0 | 0 | 0 | CS ÚRS 2025 02 |  | základní | 0 | 0 | 0 | 3.31 | 29.7337 | 0 | 0 | 0 | 0 | 4 | K | 2 |  |  |  | ROZPOCET | 0 | 0 | 0 | 0 | 0 | 1 | 0 | 4 | 2049721031
7 | K | 997013871 | Poplatek za uložení stavebního odpadu na recyklační skládce (skládkovné) směsného stavebního a demoličního kód odpadu 17 09 04 | t | 8.983 | 0 | 0 | 0 | CS ÚRS 2025 02 |  | základní | 0 | 0 | 0 | 0 | 0 | 0 | 0 | 0 | 0 | 4 | K | 2 |  |  |  | ROZPOCET | 0 | 0 | 0 | 0 | 0 | 1 | 0 | 4 | -1354573108

## Bourací práce
[22 empty] | {515f8a03-a8ab-4a4d-ab38-56d3db148d62} | [5 empty] | BOUR_EPS_50_M2 | Plocha demontáže KZS z EPS tl. 50 mm | m2 | 282,774 | 2
[22 empty] | 2 | [5 empty] | BOUR_SOKL_KZS_M2 | Bourání KZS sokl, vč. části pod terénem | m2 | 45,025 | 2
| KRYCÍ LIST SOUPISU PRACÍ | [8 empty] | v --- níže se nacházejí doplnkové a pomocné údaje k sestavám --- v | [11 empty] | False | [5 empty] | BOUR_KZS_MW_120_M2 | Plocha demontáže KZS z MW tl. 80-120 mm | m2 | 1022,977 | 2
[28 empty] | BOUR_KZS_MW_140_M2 | Plocha demontáže KZS z MW tl. 140 mm | m2 | 3 | 2
Stavba:
Energetická optimalizace objektu pavilonu H v areálu nemocnice Nymburk
Objekt:
2025-09-02 - EO obj. pavilonu H - Nemocnice Nymburk - bourací práce
| KSO: |  |  |  |  | CC-CZ:
| Místo: |  | Nymburk |  |  | Datum: | 16. 9. 2025
| Zadavatel: |  |  |  |  | IČ:
DIČ:
| Zhotovitel: |  |  |  |  | IČ:
DIČ:
| Projektant: |  |  |  |  | IČ: | 08746907
|  | Atelier 87 s.r.o. |  |  |  | DIČ:
| Zpracovatel: |  |  |  |  | IČ:
|  | Ing. Kateřina Petlíková, Ph.D. |  |  |  | DIČ:
Poznámka:
|  | Materiál | [5 empty] | 0
|  | Montáž | [5 empty] | 0
| Cena bez DPH | [6 empty] | 0
|  |  | Základ daně |  |  | Sazba daně |  | Výše daně
| DPH | základní | 0 |  |  | 21% |  | 0
|  | snížená | 0 |  |  | 12% |  | 0
|  | zákl. přenesená | 0 |  |  | 21% |  | 0
|  | sníž. přenesená | 0 |  |  | 12% |  | 0
|  | nulová | 0 |  |  | 0% |  | 0
| Cena s DPH |  |  | v | CZK |  |  | 0
| Projektant |  |  | Zpracovatel
| Datum a podpis: |  | Razítko | Datum a podpis: |  |  | Razítko
| Objednavatel |  |  | Zhotovitel
| Datum a podpis: |  | Razítko | Datum a podpis: |  |  | Razítko
REKAPITULACE ČLENĚNÍ SOUPISU PRACÍ
Stavba:
Energetická optimalizace objektu pavilonu H v areálu nemocnice Nymburk
Objekt:
2025-09-02 - EO obj. pavilonu H - Nemocnice Nymburk - bourací práce
Místo: |  |  | Nymburk |  |  | Datum: | 16. 9. 2025
Zadavatel: | [5 empty] | Projektant: | Atelier 87 s.r.o.
Zhotovitel: | [5 empty] | Zpracovatel: | Ing. Kateřina Petlíková, Ph.D.
Kód dílu - Popis | [5 empty] | Materiál [CZK] | Montáž [CZK] | Cena celkem [CZK]
Náklady ze soupisu prací | [5 empty] | 0 | 0 | 0 | [14 empty] | -1
| HSV - Práce a dodávky HSV |  |  |  |  | 0 | 0 | 0
| 6 - Úpravy povrchů, podlahy a osazování výplní |  |  |  |  | 0 | 0 | 0
| 9 - Ostatní konstrukce a práce, bourání |  |  |  |  | 0 | 0 | 0
| 997 - Doprava suti a vybouraných hmot |  |  |  |  | 0 | 0 | 0
| PSV - Práce a dodávky PSV |  |  |  |  | 0 | 0 | 0
| 711 - Izolace proti vodě, vlhkosti a plynům |  |  |  |  | 0 | 0 | 0
| 751 - Vzduchotechnika |  |  |  |  | 0 | 0 | 0
| 764 - Konstrukce klempířské |  |  |  |  | 0 | 0 | 0
| 767 - Konstrukce zámečnické |  |  |  |  | 0 | 0 | 0
SOUPIS PRACÍ
Stavba:
Energetická optimalizace objektu pavilonu H v areálu nemocnice Nymburk
Objekt:
2025-09-02 - EO obj. pavilonu H - Nemocnice Nymburk - bourací práce
Místo: |  |  | Nymburk |  |  | Datum: | 16. 9. 2025
Zadavatel: | [5 empty] | Projektant: | Atelier 87 s.r.o.
Zhotovitel: | [5 empty] | Zpracovatel: | Ing. Kateřina Petlíková, Ph.D.
PČ | Typ | Kód | Popis | MJ | Množství | J. materiál [CZK] | J. montáž [CZK] | Cena celkem [CZK] | Cenová soustava |  | DPH | J.cena [CZK] | Materiál celkem [CZK] | Montáž celkem [CZK] | J. Nh [h] | Nh celkem [h] | J. hmotnost [t] | Hmotnost celkem [t] | J. suť [t] | Suť Celkem [t]
Náklady soupisu celkem | [7 empty] | 0 |  |  |  |  | 0 | 0 |  | 1894.4925 |  | 0.24848 |  | 52.7614 |  | D | -1 | [15 empty] | 0
| D | HSV | Práce a dodávky HSV |  |  |  |  | 0 |  |  |  |  | 0 | 0 |  | 1845.5754 |  | 0.24848 |  | 52.2441 | 1 | D | 0 |  |  |  | ROZPOCET | [11 empty] | 0
| D | 6 | Úpravy povrchů, podlahy a osazování výplní |  |  |  |  | 0 |  |  |  |  | 0 | 0 |  | 205.3829 |  | 0 |  | 0 | 1 | D | 1 |  |  |  | ROZPOCET | [11 empty] | 0
1 | K | 629995101 | Očištění vnějších ploch tlakovou vodou | m2 | 1467.021 | 0 | 0 | 0 | CS ÚRS 2025 02 |  | základní | 0 | 0 | 0 | 0.14 | 205.3829 | 0 | 0 | 0 | 0 | 4 | K | 2 |  |  |  | ROZPOCET | [5 empty] | 0 | 0 | 0 | 0 | 0 | 1 | 0 | 4 | 854333863
| VV |  | BOUR_EPS_50_M2 |  | 282.774 | [16 empty] | VV | 2 | 2 | True | 0 | ROZPOCET
| VV |  | BOUR_KZS_MW_120_M2 |  | 1022.977 | [16 empty] | VV | 2 | 2 | True | 0 | ROZPOCET
| VV |  | BOUR_KZS_MW_140_M2 |  | 3 | [16 empty] | VV | 2 | 2 | True | 0 | ROZPOCET
| VV |  | BOUR_SOKL_KZS_M2 |  | 45.025 | [16 empty] | VV | 2 | 2 | True | 0 | ROZPOCET
| VV |  | 20,139*0,36 |  | 7.25 | [16 empty] | VV | 2 | 2 | True | 0 | ROZPOCET
| VV |  | ostění dle tabulky bourání výplní (příloha k rozpočtu) | [18 empty] | VV | 2 | 1 | True | 0 | ROZPOCET
| VV |  | 105,995 |  | 105.995 | [16 empty] | VV | 2 | 2 | True | 0 | ROZPOCET
| VV |  | Součet |  | 1467.021 | [16 empty] | VV | 2 | 4 | True | 1 | ROZPOCET
| FIG |  | Rozpad figury: BOUR_EPS_50_M2 | [19 empty] | 2
| FIG |  | cena zahrnuje bourání celého systému včetně omítky a lišt |  | 0 | [17 empty] | 2
| FIG |  | SEVEROZÁPAD |  | 0 | [17 empty] | 2
| FIG |  | tmavě modrá šrafa, DMT KZS EPS 50 mm |  | 0 | [17 empty] | 2
| FIG |  | 43,9375 |  | 43.938 | [17 empty] | 2
| FIG |  | JIHOZÁPAD |  | 0 | [17 empty] | 2
| FIG |  | tmavě modrá šrafa, DMT KZS EPS 50 mm |  | 0 | [17 empty] | 2
| FIG |  | 77,7075 |  | 77.708 | [17 empty] | 2
| FIG |  | JIHOVÝCHOD |  | 0 | [17 empty] | 2
| FIG |  | tmavě modrá šrafa, DMT KZS EPS 50 mm |  | 0 | [17 empty] | 2
| FIG |  | 92,728 |  | 92.728 | [17 empty] | 2
| FIG |  | SEVEROVÝCHOD |  | 0 | [17 empty] | 2
| FIG |  | tmavě modrá šrafa, DMT KZS EPS 50 mm |  | 0 | [17 empty] | 2
| FIG |  | 68,4 |  | 68.4 | [17 empty] | 2
| FIG |  | Součet |  | 282.774 | [17 empty] | 2
| FIG |  | Rozpad figury: BOUR_KZS_MW_120_M2 | [19 empty] | 2
| FIG |  | cena zahrnuje bourání celého systému včetně omítky a lišt |  | 0 | [17 empty] | 2
| FIG |  | rozměry dle tabulky bourání fasády (příloha k rozpočtu) |  | 0 | [17 empty] | 2
| FIG |  | Severozápad |  | 0 | [17 empty] | 2
| FIG |  | světle modrá šrafa, DMT KZS MW 80 mm |  | 0 | [17 empty] | 2
| FIG |  | 178,192 |  | 178.192 | [17 empty] | 2
| FIG |  | červená šrafa, DMT KZS MW 120 mm |  | 0 | [17 empty] | 2
| FIG |  | 51,009 |  | 51.009 | [17 empty] | 2
| FIG |  | JIHOZÁPAD |  | 0 | [17 empty] | 2
| FIG |  | světle modrá šrafa, DMT KZS MW 80 mm |  | 0 | [17 empty] | 2
| FIG |  | 269,6 |  | 269.6 | [17 empty] | 2
| FIG |  | červená šrafa, DMT KZS MW 120 mm |  | 0 | [17 empty] | 2
| FIG |  | 117,675 |  | 117.675 | [17 empty] | 2
| FIG |  | JIHOVÝCHOD |  | 0 | [17 empty] | 2
| FIG |  | sv. modrá šrafa, DMT KZS MW 80 mm |  | 0 | [17 empty] | 2
| FIG |  | 60,018 |  | 60.018 | [17 empty] | 2
| FIG |  | sv. modrá šrafa, DMT KZS PODHLED MW 120 mm |  | 0 | [17 empty] | 2
| FIG |  | 9,0 |  | 9 | [17 empty] | 2
| FIG |  | červená šrafa, DMT KZS MW 80 mm |  | 0 | [17 empty] | 2
| FIG |  | 30,102 |  | 30.102 | [17 empty] | 2
| FIG |  | červená šrafa, DMT KZS MW 120 mm |  | 0 | [17 empty] | 2
| FIG |  | 2,566 |  | 2.566 | [17 empty] | 2
| FIG |  | SEVEROVÝCHOD |  | 0 | [17 empty] | 2
| FIG |  | světle modrá šrafa, DMT KZS MW 80 mm |  | 0 | [17 empty] | 2
| FIG |  | 249,24 |  | 249.24 | [17 empty] | 2
| FIG |  | červená šrafa, DMT KZS MW 120 mm |  | 0 | [17 empty] | 2
| FIG |  | 55,575 |  | 55.575 | [17 empty] | 2
| FIG |  | Součet |  | 1022.977 | [17 empty] | 2
| FIG |  | Rozpad figury: BOUR_KZS_MW_140_M2 | [19 empty] | 2
| FIG |  | cena zahrnuje bourání celého systému včetně omítky a lišt |  | 0 | [17 empty] | 2
| FIG |  | JIHOVÝCHOD |  | 0 | [17 empty] | 2
| FIG |  | DMT KZS MW 140 mm |  | 0 | [17 empty] | 2
| FIG |  | 3,0 |  | 3 | [17 empty] | 2
| FIG |  | Součet |  | 3 | [17 empty] | 2
| FIG |  | Rozpad figury: BOUR_SOKL_KZS_M2 | [19 empty] | 2
| FIG |  | cena zahrnuje bourání celého systému včetně omítky a lišt |  | 0 | [17 empty] | 2
| FIG |  | sokl |  | 0 | [17 empty] | 2
| FIG |  | SEVEROZÁPAD |  | 0 | [17 empty] | 2
| FIG |  | pod rampou, zámková dlažba |  | 0 | [17 empty] | 2
| FIG |  | 8,725*(0,232+0,15) |  | 3.333 | [17 empty] | 2
| FIG |  | zámková dlažba |  | 0 | [17 empty] | 2
| FIG |  | 7,511*(0,25+0,15)+6,842*(0,25+0,15) |  | 5.741 | [17 empty] | 2
| FIG |  | JIHOZÁPAD |  | 0 | [17 empty] | 2
| FIG |  | zámková dlažba |  | 0 | [17 empty] | 2
| FIG |  | 15,65*(0,343+0,15)+7,8*(0,343+0,15)+9,3*(0,383+0,15) |  | 16.518 | [17 empty] | 2
| FIG |  | okapový chodník |  | 0 | [17 empty] | 2
| FIG |  | 2,97*(0,44+0,15) |  | 1.752 | [17 empty] | 2
| FIG |  | část soklu nad zídkou zábradlí |  | 0 | [17 empty] | 2
| FIG |  | 0,3*0,175 |  | 0.053 | [17 empty] | 2
| FIG |  | JIHOVÝCHOD |  | 0 | [17 empty] | 2
| FIG |  | okapový chodník |  | 0 | [17 empty] | 2
| FIG |  | 2,836*(0,425+0,15) |  | 1.631 | [17 empty] | 2
| FIG |  | okapový chodník se světlíky |  | 0 | [17 empty] | 2
| FIG |  | 6,965*(0,35+0,15)-1,8*0,47*2 |  | 1.791 | [17 empty] | 2
| FIG |  | SEVEROVÝCHOD |  | 0 | [17 empty] | 2
| FIG |  | okapový chodník |  | 0 | [17 empty] | 2
| FIG |  | (18,15+6,87)*(0,3+0,15) |  | 11.259 | [17 empty] | 2
| FIG |  | v místě světlíku a nad zídkou zábradlí |  | 0 | [17 empty] | 2
| FIG |  | 0,061*2 |  | 0.122 | [17 empty] | 2
| FIG |  | hůře dostupné za opěrnou stenou |  | 0 | [17 empty] | 2
| FIG |  | 0,59+3,38*0,15 |  | 1.097 | [17 empty] | 2
| FIG |  | pod rampou, zámková dlažba |  | 0 | [17 empty] | 2
| FIG |  | 5,76*(0,15+0,15) |  | 1.728 | [17 empty] | 2
| FIG |  | Součet |  | 45.025 | [17 empty] | 2
| D | 9 | Ostatní konstrukce a práce, bourání |  |  |  |  | 0 |  |  |  |  | 0 | 0 |  | 1218.8199 |  | 0 |  | 52.2441 | 1 | D | 1 |  |  |  | ROZPOCET | [11 empty] | 0
2 | K | 966080101 | Bourání kontaktního zateplení z polystyrenových desek tl do 60 mm | m2 | 282.774 | 0 | 0 | 0 | CS ÚRS 2025 02 |  | základní | 0 | 0 | 0 | 0.186 | 52.596 | 0 | 0 | 0.013 | 3.6761 | 4 | K | 2 |  |  |  | ROZPOCET | [5 empty] | 0 | 0 | 0 | 0 | 0 | 1 | 0 | 4 | 1385099102
| VV |  | cena zahrnuje bourání celého systému včetně omítky a lišt | [18 empty] | VV | 2 | 1 | True | 0 | ROZPOCET
| VV |  | SEVEROZÁPAD | [18 empty] | VV | 2 | 1 | True | 0 | ROZPOCET
| VV |  | tmavě modrá šrafa, DMT KZS EPS 50 mm | [18 empty] | VV | 2 | 1 | True | 0 | ROZPOCET
| VV |  | 43,9375 |  | 43.938 | [16 empty] | VV | 2 | 2 | True | 0 | ROZPOCET
| VV |  | JIHOZÁPAD | [18 empty] | VV | 2 | 1 | True | 0 | ROZPOCET
| VV |  | tmavě modrá šrafa, DMT KZS EPS 50 mm | [18 empty] | VV | 2 | 1 | True | 0 | ROZPOCET
| VV |  | 77,7075 |  | 77.708 | [16 empty] | VV | 2 | 2 | True | 0 | ROZPOCET
| VV |  | JIHOVÝCHOD | [18 empty] | VV | 2 | 1 | True | 0 | ROZPOCET
| VV |  | tmavě modrá šrafa, DMT KZS EPS 50 mm | [18 empty] | VV | 2 | 1 | True | 0 | ROZPOCET
| VV |  | 92,728 |  | 92.728 | [16 empty] | VV | 2 | 2 | True | 0 | ROZPOCET
| VV |  | SEVEROVÝCHOD | [18 empty] | VV | 2 | 1 | True | 0 | ROZPOCET
| VV |  | tmavě modrá šrafa, DMT KZS EPS 50 mm | [18 empty] | VV | 2 | 1 | True | 0 | ROZPOCET
| VV |  | 68,4 |  | 68.4 | [16 empty] | VV | 2 | 2 | True | 0 | ROZPOCET
| VV | BOUR_EPS_50_M2 | Součet |  | 282.774 | [16 empty] | VV | 2 | 4 | True | 1 | ROZPOCET
3 | K | 966080103 | Bourání kontaktního zateplení z polystyrenových desek tl přes 60 do 120 mm | m2 | 45.025 | 0 | 0 | 0 | CS ÚRS 2025 02 |  | základní | 0 | 0 | 0 | 0.198 | 8.9149 | 0 | 0 | 0.014 | 0.63035 | 4 | K | 2 |  |  |  | ROZPOCET | [5 empty] | 0 | 0 | 0 | 0 | 0 | 1 | 0 | 4 | 225436461
| VV |  | cena zahrnuje bourání celého systému včetně omítky a lišt | [18 empty] | VV | 2 | 1 | True | 0 | ROZPOCET
| VV |  | sokl | [18 empty] | VV | 2 | 1 | True | 0 | ROZPOCET
| VV |  | SEVEROZÁPAD | [18 empty] | VV | 2 | 1 | True | 0 | ROZPOCET
| VV |  | pod rampou, zámková dlažba | [18 empty] | VV | 2 | 1 | True | 0 | ROZPOCET
| VV |  | 8,725*(0,232+0,15) |  | 3.333 | [16 empty] | VV | 2 | 2 | True | 0 | ROZPOCET
| VV |  | zámková dlažba | [18 empty] | VV | 2 | 1 | True | 0 | ROZPOCET
| VV |  | 7,511*(0,25+0,15)+6,842*(0,25+0,15) |  | 5.741 | [16 empty] | VV | 2 | 2 | True | 0 | ROZPOCET
| VV |  | JIHOZÁPAD | [18 empty] | VV | 2 | 1 | True | 0 | ROZPOCET
| VV |  | zámková dlažba | [18 empty] | VV | 2 | 1 | True | 0 | ROZPOCET
| VV |  | 15,65*(0,343+0,15)+7,8*(0,343+0,15)+9,3*(0,383+0,15) |  | 16.518 | [16 empty] | VV | 2 | 2 | True | 0 | ROZPOCET
| VV |  | okapový chodník | [18 empty] | VV | 2 | 1 | True | 0 | ROZPOCET
| VV |  | 2,97*(0,44+0,15) |  | 1.752 | [16 empty] | VV | 2 | 2 | True | 0 | ROZPOCET
| VV |  | část soklu nad zídkou zábradlí | [18 empty] | VV | 2 | 1 | True | 0 | ROZPOCET
| VV |  | 0,3*0,175 |  | 0.053 | [16 empty] | VV | 2 | 2 | True | 0 | ROZPOCET
| VV |  | JIHOVÝCHOD | [18 empty] | VV | 2 | 1 | True | 0 | ROZPOCET
| VV |  | okapový chodník | [18 empty] | VV | 2 | 1 | True | 0 | ROZPOCET
| VV |  | 2,836*(0,425+0,15) |  | 1.631 | [16 empty] | VV | 2 | 2 | True | 0 | ROZPOCET
| VV |  | okapový chodník se světlíky | [18 empty] | VV | 2 | 1 | True | 0 | ROZPOCET
| VV |  | 6,965*(0,35+0,15)-1,8*0,47*2 |  | 1.791 | [16 empty] | VV | 2 | 2 | True | 0 | ROZPOCET
| VV |  | SEVEROVÝCHOD | [18 empty] | VV | 2 | 1 | True | 0 | ROZPOCET
| VV |  | okapový chodník | [18 empty] | VV | 2 | 1 | True | 0 | ROZPOCET
| VV |  | (18,15+6,87)*(0,3+0,15) |  | 11.259 | [16 empty] | VV | 2 | 2 | True | 0 | ROZPOCET
| VV |  | v místě světlíku a nad zídkou zábradlí | [18 empty] | VV | 2 | 1 | True | 0 | ROZPOCET
| VV |  | 0,061*2 |  | 0.122 | [16 empty] | VV | 2 | 2 | True | 0 | ROZPOCET
| VV |  | hůře dostupné za opěrnou stenou | [18 empty] | VV | 2 | 1 | True | 0 | ROZPOCET
| VV |  | 0,59+3,38*0,15 |  | 1.097 | [16 empty] | VV | 2 | 2 | True | 0 | ROZPOCET
| VV |  | pod rampou, zámková dlažba | [18 empty] | VV | 2 | 1 | True | 0 | ROZPOCET
| VV |  | 5,76*(0,15+0,15) |  | 1.728 | [16 empty] | VV | 2 | 2 | True | 0 | ROZPOCET
| VV | BOUR_SOKL_KZS_M2 | Součet |  | 45.025 | [16 empty] | VV | 2 | 4 | True | 1 | ROZPOCET
4 | K | 966080113 | Bourání kontaktního zateplení z desek z minerální vlny tl přes 60 do 120 mm | m2 | 1022.977 | 0 | 0 | 0 | CS ÚRS 2025 02 |  | základní | 0 | 0 | 0 | 0.243 | 248.5834 | 0 | 0 | 0.018 | 18.4136 | 4 | K | 2 |  |  |  | ROZPOCET | [5 empty] | 0 | 0 | 0 | 0 | 0 | 1 | 0 | 4 | 1218715188
| VV |  | cena zahrnuje bourání celého systému včetně omítky a lišt | [18 empty] | VV | 2 | 1 | True | 0 | ROZPOCET
| VV |  | rozměry dle tabulky bourání fasády (příloha k rozpočtu) | [18 empty] | VV | 2 | 1 | True | 0 | ROZPOCET
| VV |  | Severozápad | [18 empty] | VV | 2 | 1 | True | 0 | ROZPOCET
| VV |  | světle modrá šrafa, DMT KZS MW 80 mm | [18 empty] | VV | 2 | 1 | True | 0 | ROZPOCET
| VV |  | 178,192 |  | 178.192 | [16 empty] | VV | 2 | 2 | True | 0 | ROZPOCET
| VV |  | červená šrafa, DMT KZS MW 120 mm | [18 empty] | VV | 2 | 1 | True | 0 | ROZPOCET
| VV |  | 51,009 |  | 51.009 | [16 empty] | VV | 2 | 2 | True | 0 | ROZPOCET
| VV |  | JIHOZÁPAD | [18 empty] | VV | 2 | 1 | True | 0 | ROZPOCET
| VV |  | světle modrá šrafa, DMT KZS MW 80 mm | [18 empty] | VV | 2 | 1 | True | 0 | ROZPOCET
| VV |  | 269,6 |  | 269.6 | [16 empty] | VV | 2 | 2 | True | 0 | ROZPOCET
| VV |  | červená šrafa, DMT KZS MW 120 mm | [18 empty] | VV | 2 | 1 | True | 0 | ROZPOCET
| VV |  | 117,675 |  | 117.675 | [16 empty] | VV | 2 | 2 | True | 0 | ROZPOCET
| VV |  | JIHOVÝCHOD | [18 empty] | VV | 2 | 1 | True | 0 | ROZPOCET
| VV |  | sv. modrá šrafa, DMT KZS MW 80 mm | [18 empty] | VV | 2 | 1 | True | 0 | ROZPOCET
| VV |  | 60,018 |  | 60.018 | [16 empty] | VV | 2 | 2 | True | 0 | ROZPOCET
| VV |  | sv. modrá šrafa, DMT KZS PODHLED MW 120 mm | [18 empty] | VV | 2 | 1 | True | 0 | ROZPOCET
| VV |  | 9,0 |  | 9 | [16 empty] | VV | 2 | 2 | True | 0 | ROZPOCET
| VV |  | červená šrafa, DMT KZS MW 80 mm | [18 empty] | VV | 2 | 1 | True | 0 | ROZPOCET
| VV |  | 30,102 |  | 30.102 | [16 empty] | VV | 2 | 2 | True | 0 | ROZPOCET
| VV |  | červená šrafa, DMT KZS MW 120 mm | [18 empty] | VV | 2 | 1 | True | 0 | ROZPOCET
| VV |  | 2,566 |  | 2.566 | [16 empty] | VV | 2 | 2 | True | 0 | ROZPOCET
| VV |  | SEVEROVÝCHOD | [18 empty] | VV | 2 | 1 | True | 0 | ROZPOCET
| VV |  | světle modrá šrafa, DMT KZS MW 80 mm | [18 empty] | VV | 2 | 1 | True | 0 | ROZPOCET
| VV |  | 249,24 |  | 249.24 | [16 empty] | VV | 2 | 2 | True | 0 | ROZPOCET
| VV |  | červená šrafa, DMT KZS MW 120 mm | [18 empty] | VV | 2 | 1 | True | 0 | ROZPOCET
| VV |  | 55,575 |  | 55.575 | [16 empty] | VV | 2 | 2 | True | 0 | ROZPOCET
| VV | BOUR_KZS_MW_120_M2 | Součet |  | 1022.977 | [16 empty] | VV | 2 | 4 | True | 1 | ROZPOCET
5 | K | 966080115 | Bourání kontaktního zateplení z desek z minerální vlny tl přes 120 do 180 mm | m2 | 3 | 0 | 0 | 0 | CS ÚRS 2025 02 |  | základní | 0 | 0 | 0 | 0.258 | 0.774 | 0 | 0 | 0.018 | 0.054 | 4 | K | 2 |  |  |  | ROZPOCET | [5 empty] | 0 | 0 | 0 | 0 | 0 | 1 | 0 | 4 | -1323387983
| VV |  | cena zahrnuje bourání celého systému včetně omítky a lišt | [18 empty] | VV | 2 | 1 | True | 0 | ROZPOCET
| VV |  | JIHOVÝCHOD | [18 empty] | VV | 2 | 1 | True | 0 | ROZPOCET
| VV |  | DMT KZS MW 140 mm | [18 empty] | VV | 2 | 1 | True | 0 | ROZPOCET
| VV |  | 3,0 |  | 3 | [16 empty] | VV | 2 | 2 | True | 0 | ROZPOCET
| VV | BOUR_KZS_MW_140_M2 | Součet |  | 3 | [16 empty] | VV | 2 | 4 | True | 1 | ROZPOCET
6 | K | 9660R2 | Zhotovení řezu v místě detailu, kontaktní zateplovací systém z polystyrenových desek, oddělení KZS které se zachová, od KZS, které se demontuje | m | 242.998 | 0 | 0 | 0 |  |  | základní | 0 | 0 | 0 | 1.11 | 269.7278 | 0 | 0 | 0.001 | 0.243 | 4 | K | 2 |  |  |  | ROZPOCET | [5 empty] | 0 | 0 | 0 | 0 | 0 | 1 | 0 | 4 | 1043063059
| VV |  | Seříznutí při soklu ochoz detail č. 7 | [18 empty] | VV | 2 | 1 | True | 0 | ROZPOCET
| VV |  | SEVEROZÁPAD | [18 empty] | VV | 2 | 1 | True | 0 | ROZPOCET
| VV |  | 19,0 |  | 19 | [16 empty] | VV | 2 | 2 | True | 0 | ROZPOCET
| VV |  | JIHOZÁPAD | [18 empty] | VV | 2 | 1 | True | 0 | ROZPOCET
| VV |  | 34,0 |  | 34 | [16 empty] | VV | 2 | 2 | True | 0 | ROZPOCET
| VV |  | JIHOVÝCHOD | [18 empty] | VV | 2 | 1 | True | 0 | ROZPOCET
| VV |  | 19,0+17,0 |  | 36 | [16 empty] | VV | 2 | 2 | True | 0 | ROZPOCET
| VV |  | SEVEROVÝCHOD | [18 empty] | VV | 2 | 1 | True | 0 | ROZPOCET
| VV |  | 34,0 |  | 34 | [16 empty] | VV | 2 | 2 | True | 0 | ROZPOCET
| VV |  | Mezisoučet |  | 123 | [16 empty] | VV | 2 | 3 | True | 0 | ROZPOCET
| VV |  | Seříznutí při terénu, sokl, okapový chodník/zámková dležba detail č. 8, 9 | [18 empty] | VV | 2 | 1 | True | 0 | ROZPOCET
| VV |  | SEVEROZÁPAD | [18 empty] | VV | 2 | 1 | True | 0 | ROZPOCET
| VV |  | 22,076 |  | 22.076 | [16 empty] | VV | 2 | 2 | True | 0 | ROZPOCET
| VV |  | JIHOZÁPAD | [18 empty] | VV | 2 | 1 | True | 0 | ROZPOCET
| VV |  | 36,02 |  | 36.02 | [16 empty] | VV | 2 | 2 | True | 0 | ROZPOCET
| VV |  | JIHOVÝCHOD | [18 empty] | VV | 2 | 1 | True | 0 | ROZPOCET
| VV |  | 9,785 |  | 9.785 | [16 empty] | VV | 2 | 2 | True | 0 | ROZPOCET
| VV |  | SEVEROVÝCHOD | [18 empty] | VV | 2 | 1 | True | 0 | ROZPOCET
| VV |  | 34,157 |  | 34.157 | [16 empty] | VV | 2 | 2 | True | 0 | ROZPOCET
| VV |  | Mezisoučet |  | 102.038 | [16 empty] | VV | 2 | 3 | True | 0 | ROZPOCET
| VV |  | JIHOVÝCHOD | [18 empty] | VV | 2 | 1 | True | 0 | ROZPOCET
| VV |  | Seříznutí u atiky - m.č. 3.15 | [18 empty] | VV | 2 | 1 | True | 0 | ROZPOCET
| VV |  | (3,58*2+5,4*2) |  | 17.96 | [16 empty] | VV | 2 | 2 | True | 0 | ROZPOCET
| VV |  | Mezisoučet |  | 17.96 | [16 empty] | VV | 2 | 3 | True | 0 | ROZPOCET
| VV |  | Součet |  | 242.998 | [16 empty] | VV | 2 | 4 | True | 1 | ROZPOCET
7 | K | 9660R3 | Zhotovení řezu v místě detailu, kontaktní zateplovací systém z minerální vlny, oddělení KZS které se zachová, od KZS, které se demontuje | m | 128.56 | 0 | 0 | 0 |  |  | základní | 0 | 0 | 0 | 1.319 | 169.5706 | 0 | 0 | 0.001 | 0.12856 | 4 | K | 2 |  |  |  | ROZPOCET | [5 empty] | 0 | 0 | 0 | 0 | 0 | 1 | 0 | 4 | 320367829
| VV |  | Seříznutí u atiky detail č. 5 | [18 empty] | VV | 2 | 1 | True | 0 | ROZPOCET
| VV |  | SEVEROZÁPAD | [18 empty] | VV | 2 | 1 | True | 0 | ROZPOCET
| VV |  | 24,64 |  | 24.64 | [16 empty] | VV | 2 | 2 | True | 0 | ROZPOCET
| VV |  | JIHOZÁPAD | [18 empty] | VV | 2 | 1 | True | 0 | ROZPOCET
| VV |  | 39,64 |  | 39.64 | [16 empty] | VV | 2 | 2 | True | 0 | ROZPOCET
| VV |  | JIHOVÝCHOD | [18 empty] | VV | 2 | 1 | True | 0 | ROZPOCET
| VV |  | 24,64 |  | 24.64 | [16 empty] | VV | 2 | 2 | True | 0 | ROZPOCET
| VV |  | SEVEROVÝCHOD | [18 empty] | VV | 2 | 1 | True | 0 | ROZPOCET
| VV |  | 39,64 |  | 39.64 | [16 empty] | VV | 2 | 2 | True | 0 | ROZPOCET
| VV |  | Součet |  | 128.56 | [16 empty] | VV | 2 | 4 | True | 1 | ROZPOCET
8 | K | 9660R1 | Příplatek k bourání zateplení z polystyrenových desek tl. do 60 mm v hůře dostupném a členitém prostoru | m2 | 283.871 | 0 | 0 | 0 |  |  | základní | 0 | 0 | 0 | 0.186 | 52.8 | 0 | 0 | 0 | 0 | 4 | K | 2 |  |  |  | ROZPOCET | [5 empty] | 0 | 0 | 0 | 0 | 0 | 1 | 0 | 4 | 1918049194
| VV |  | SEVEROZÁPAD | [18 empty] | VV | 2 | 1 | True | 0 | ROZPOCET
| VV |  | tmavě modrá šrafa, DMT KZS EPS 50 mm | [18 empty] | VV | 2 | 1 | True | 0 | ROZPOCET
| VV |  | 43,9375 |  | 43.938 | [16 empty] | VV | 2 | 2 | True | 0 | ROZPOCET
| VV |  | JIHOZÁPAD | [18 empty] | VV | 2 | 1 | True | 0 | ROZPOCET
| VV |  | tmavě modrá šrafa, DMT KZS EPS 50 mm | [18 empty] | VV | 2 | 1 | True | 0 | ROZPOCET
| VV |  | 77,7075 |  | 77.708 | [16 empty] | VV | 2 | 2 | True | 0 | ROZPOCET
| VV |  | JIHOVÝCHOD | [18 empty] | VV | 2 | 1 | True | 0 | ROZPOCET
| VV |  | tmavě modrá šrafa, DMT KZS EPS 50 mm | [18 empty] | VV | 2 | 1 | True | 0 | ROZPOCET
| VV |  | 92,728 |  | 92.728 | [16 empty] | VV | 2 | 2 | True | 0 | ROZPOCET
| VV |  | SEVEROVÝCHOD | [18 empty] | VV | 2 | 1 | True | 0 | ROZPOCET
| VV |  | tmavě modrá šrafa, DMT KZS EPS 50 mm | [18 empty] | VV | 2 | 1 | True | 0 | ROZPOCET
| VV |  | 68,4 |  | 68.4 | [16 empty] | VV | 2 | 2 | True | 0 | ROZPOCET
| VV |  | 0,59+3,38*0,15 |  | 1.097 | [16 empty] | VV | 2 | 2 | True | 0 | ROZPOCET
| VV |  | Součet |  | 283.871 | [16 empty] | VV | 2 | 4 | True | 1 | ROZPOCET
9 | K | 968R1 | Vybourání žaluzií | m2 | 48.6 | 0 | 0 | 0 |  |  | základní | 0 | 0 | 0 | 0.444 | 21.5784 | 0 | 0 | 0.009 | 0.4374 | 4 | K | 2 |  |  |  | ROZPOCET | [5 empty] | 0 | 0 | 0 | 0 | 0 | 1 | 0 | 4 | -357371982
| VV |  | dle tabulky výplní (příloha k rozpočtu) | [18 empty] | VV | 2 | 1 | True | 0 | ROZPOCET
| VV |  | 48,6 |  | 48.6 | [16 empty] | VV | 2 | 2 | True | 0 | ROZPOCET
| VV |  | Součet |  | 48.6 | [16 empty] | VV | 2 | 4 | True | 1 | ROZPOCET
10 | K | 97805R1 | Demontáž obkladu stěn z vnějších obkládaček - soklová část | m2 | 40.773 | 0 | 0 | 0 |  |  | základní | 0 | 0 | 0 | 0.39 | 15.9015 | 0 | 0 | 0.089 | 3.6288 | 4 | K | 2 |  |  |  | ROZPOCET | [5 empty] | 0 | 0 | 0 | 0 | 0 | 1 | 0 | 4 | 1546079105
| VV |  | sokl | [18 empty] | VV | 2 | 1 | True | 0 | ROZPOCET
| VV |  | SEVEROZÁPAD | [18 empty] | VV | 2 | 1 | True | 0 | ROZPOCET
| VV |  | pod rampou, zámková dlažba | [18 empty] | VV | 2 | 1 | True | 0 | ROZPOCET
| VV |  | 8,725*(0,232) |  | 2.024 | [16 empty] | VV | 2 | 2 | True | 0 | ROZPOCET
| VV |  | zámková dlažba | [18 empty] | VV | 2 | 1 | True | 0 | ROZPOCET
| VV |  | 7,511*(0,25)+6,842*(0,25) |  | 3.588 | [16 empty] | VV | 2 | 2 | True | 0 | ROZPOCET
| VV |  | JIHOZÁPAD | [18 empty] | VV | 2 | 1 | True | 0 | ROZPOCET
| VV |  | zámková dlažba | [18 empty] | VV | 2 | 1 | True | 0 | ROZPOCET
| VV |  | 15,65*(0,343)+7,8*(0,343)+9,3*(0,383) |  | 11.605 | [16 empty] | VV | 2 | 2 | True | 0 | ROZPOCET
| VV |  | okapový chodník | [18 empty] | VV | 2 | 1 | True | 0 | ROZPOCET
| VV |  | 2,97*(0,44) |  | 1.307 | [16 empty] | VV | 2 | 2 | True | 0 | ROZPOCET
| VV |  | část soklu nad zídkou zábradlí | [18 empty] | VV | 2 | 1 | True | 0 | ROZPOCET
| VV |  | 0,3*0,175 |  | 0.053 | [16 empty] | VV | 2 | 2 | True | 0 | ROZPOCET
| VV |  | JIHOVÝCHOD | [18 empty] | VV | 2 | 1 | True | 0 | ROZPOCET
| VV |  | okapový chodník | [18 empty] | VV | 2 | 1 | True | 0 | ROZPOCET
| VV |  | 2,836*(0,425) |  | 1.205 | [16 empty] | VV | 2 | 2 | True | 0 | ROZPOCET
| VV |  | okapový chodník se světlíky | [18 empty] | VV | 2 | 1 | True | 0 | ROZPOCET
| VV |  | 6,965*(0,35)-1,8*0,322*2 |  | 1.279 | [16 empty] | VV | 2 | 2 | True | 0 | ROZPOCET
| VV |  | pod prosklenou částí | [18 empty] | VV | 2 | 1 | True | 0 | ROZPOCET
| VV |  | 20,139*0,36 |  | 7.25 | [16 empty] | VV | 2 | 2 | True | 0 | ROZPOCET
| VV |  | SEVEROVÝCHOD | [18 empty] | VV | 2 | 1 | True | 0 | ROZPOCET
| VV |  | okapový chodník | [18 empty] | VV | 2 | 1 | True | 0 | ROZPOCET
| VV |  | (18,15+6,87)*(0,3) |  | 7.506 | [16 empty] | VV | 2 | 2 | True | 0 | ROZPOCET
| VV |  | v místě světlíku a nad zídkou zábradlí | [18 empty] | VV | 2 | 1 | True | 0 | ROZPOCET
| VV |  | 0,061*2 |  | 0.122 | [16 empty] | VV | 2 | 2 | True | 0 | ROZPOCET
| VV |  | hůře dostupné za opěrnou stenou | [18 empty] | VV | 2 | 1 | True | 0 | ROZPOCET
| VV |  | 0,59+3,38 |  | 3.97 | [16 empty] | VV | 2 | 2 | True | 0 | ROZPOCET
| VV |  | pod rampou, zámková dlažba | [18 empty] | VV | 2 | 1 | True | 0 | ROZPOCET
| VV |  | 5,76*(0,15) |  | 0.864 | [16 empty] | VV | 2 | 2 | True | 0 | ROZPOCET
| VV |  | Součet |  | 40.773 | [16 empty] | VV | 2 | 4 | True | 1 | ROZPOCET
11 | K | 97R1 | Odstranění, obroušení, stávající omítky na vnější straně stěn okolo m.č. 3.15 - příprava pro natažení nové vnější omítky (sjednocení povrchu) | m2 | 5.828 | 0 | 0 | 0 |  |  | základní | 0 | 0 | 0 | 0.474 | 2.7625 | 0 | 0 | 0.00478 | 0.027858 | 16 | K | 2 |  |  |  | ROZPOCET | [5 empty] | 0 | 0 | 0 | 0 | 0 | 1 | 0 | 16 | 170587104
| VV |  | 1,2*2+0,18*5,91+0,4*5,91 |  | 5.828 | [16 empty] | VV | 2 | 2 | True | 0 | ROZPOCET
| VV |  | Součet |  | 5.828 | [16 empty] | VV | 2 | 4 | True | 1 | ROZPOCET
12 | K | 978057R1 | Odsekání obkladů parapetů | m | 246.6 | 0 | 0 | 0 |  |  | základní | 0 | 0 | 0 | 0.212 | 52.2792 | 0 | 0 | 0.012 | 2.9592 | 4 | K | 2 |  |  |  | ROZPOCET | [5 empty] | 0 | 0 | 0 | 0 | 0 | 1 | 0 | 4 | 1127604279
| VV |  | 2x z důvodu toho, že se ještě odstraní část obkladu pod parapetem | [18 empty] | VV | 2 | 1 | True | 0 | ROZPOCET
| VV |  | 123,3*2 |  | 246.6 | [16 empty] | VV | 2 | 2 | True | 0 | ROZPOCET
| VV |  | Součet |  | 246.6 | [16 empty] | VV | 2 | 4 | True | 1 | ROZPOCET
13 | K | 9780R1 | Příprava povrchu po bourání kontaktního zateplení - seškrábání lepidla, izolantu, zbytků hmoždinek, bourání a zapravení kotev - odstranění starých talířových hmoždinek, osekání a vyplnění dutin opravnou maltou | m2 | 1361.026 | 0 | 0 | 0 |  |  | základní | 0 | 0 | 0 | 0.22 | 299.4257 | 0 | 0 | 0.015 | 20.4154 | 4 | K | 2 |  |  |  | ROZPOCET | [5 empty] | 0 | 0 | 0 | 0 | 0 | 1 | 0 | 4 | -2024995815
| VV |  | BOUR_EPS_50_M2 |  | 282.774 | [16 empty] | VV | 2 | 2 | True | 0 | ROZPOCET
| VV |  | BOUR_KZS_MW_120_M2 |  | 1022.977 | [16 empty] | VV | 2 | 2 | True | 0 | ROZPOCET
| VV |  | BOUR_KZS_MW_140_M2 |  | 3 | [16 empty] | VV | 2 | 2 | True | 0 | ROZPOCET
| VV |  | BOUR_SOKL_KZS_M2 |  | 45.025 | [16 empty] | VV | 2 | 2 | True | 0 | ROZPOCET
| VV |  | 20,139*0,36 |  | 7.25 | [16 empty] | VV | 2 | 2 | True | 0 | ROZPOCET
| VV |  | Součet |  | 1361.026 | [16 empty] | VV | 2 | 4 | True | 1 | ROZPOCET
| FIG |  | Rozpad figury: BOUR_EPS_50_M2 | [19 empty] | 2
| FIG |  | cena zahrnuje bourání celého systému včetně omítky a lišt |  | 0 | [17 empty] | 2
| FIG |  | SEVEROZÁPAD |  | 0 | [17 empty] | 2
| FIG |  | tmavě modrá šrafa, DMT KZS EPS 50 mm |  | 0 | [17 empty] | 2
| FIG |  | 43,9375 |  | 43.938 | [17 empty] | 2
| FIG |  | JIHOZÁPAD |  | 0 | [17 empty] | 2
| FIG |  | tmavě modrá šrafa, DMT KZS EPS 50 mm |  | 0 | [17 empty] | 2
| FIG |  | 77,7075 |  | 77.708 | [17 empty] | 2
| FIG |  | JIHOVÝCHOD |  | 0 | [17 empty] | 2
| FIG |  | tmavě modrá šrafa, DMT KZS EPS 50 mm |  | 0 | [17 empty] | 2
| FIG |  | 92,728 |  | 92.728 | [17 empty] | 2
| FIG |  | SEVEROVÝCHOD |  | 0 | [17 empty] | 2
| FIG |  | tmavě modrá šrafa, DMT KZS EPS 50 mm |  | 0 | [17 empty] | 2
| FIG |  | 68,4 |  | 68.4 | [17 empty] | 2
| FIG |  | Součet |  | 282.774 | [17 empty] | 2
| FIG |  | Rozpad figury: BOUR_KZS_MW_120_M2 | [19 empty] | 2
| FIG |  | cena zahrnuje bourání celého systému včetně omítky a lišt |  | 0 | [17 empty] | 2
| FIG |  | rozměry dle tabulky bourání fasády (příloha k rozpočtu) |  | 0 | [17 empty] | 2
| FIG |  | Severozápad |  | 0 | [17 empty] | 2
| FIG |  | světle modrá šrafa, DMT KZS MW 80 mm |  | 0 | [17 empty] | 2
| FIG |  | 178,192 |  | 178.192 | [17 empty] | 2
| FIG |  | červená šrafa, DMT KZS MW 120 mm |  | 0 | [17 empty] | 2
| FIG |  | 51,009 |  | 51.009 | [17 empty] | 2
| FIG |  | JIHOZÁPAD |  | 0 | [17 empty] | 2
| FIG |  | světle modrá šrafa, DMT KZS MW 80 mm |  | 0 | [17 empty] | 2
| FIG |  | 269,6 |  | 269.6 | [17 empty] | 2
| FIG |  | červená šrafa, DMT KZS MW 120 mm |  | 0 | [17 empty] | 2
| FIG |  | 117,675 |  | 117.675 | [17 empty] | 2
| FIG |  | JIHOVÝCHOD |  | 0 | [17 empty] | 2
| FIG |  | sv. modrá šrafa, DMT KZS MW 80 mm |  | 0 | [17 empty] | 2
| FIG |  | 60,018 |  | 60.018 | [17 empty] | 2
| FIG |  | sv. modrá šrafa, DMT KZS PODHLED MW 120 mm |  | 0 | [17 empty] | 2
| FIG |  | 9,0 |  | 9 | [17 empty] | 2
| FIG |  | červená šrafa, DMT KZS MW 80 mm |  | 0 | [17 empty] | 2
| FIG |  | 30,102 |  | 30.102 | [17 empty] | 2
| FIG |  | červená šrafa, DMT KZS MW 120 mm |  | 0 | [17 empty] | 2
| FIG |  | 2,566 |  | 2.566 | [17 empty] | 2
| FIG |  | SEVEROVÝCHOD |  | 0 | [17 empty] | 2
| FIG |  | světle modrá šrafa, DMT KZS MW 80 mm |  | 0 | [17 empty] | 2
| FIG |  | 249,24 |  | 249.24 | [17 empty] | 2
| FIG |  | červená šrafa, DMT KZS MW 120 mm |  | 0 | [17 empty] | 2
| FIG |  | 55,575 |  | 55.575 | [17 empty] | 2
| FIG |  | Součet |  | 1022.977 | [17 empty] | 2
| FIG |  | Rozpad figury: BOUR_KZS_MW_140_M2 | [19 empty] | 2
| FIG |  | cena zahrnuje bourání celého systému včetně omítky a lišt |  | 0 | [17 empty] | 2
| FIG |  | JIHOVÝCHOD |  | 0 | [17 empty] | 2
| FIG |  | DMT KZS MW 140 mm |  | 0 | [17 empty] | 2
| FIG |  | 3,0 |  | 3 | [17 empty] | 2
| FIG |  | Součet |  | 3 | [17 empty] | 2
| FIG |  | Rozpad figury: BOUR_SOKL_KZS_M2 | [19 empty] | 2
| FIG |  | cena zahrnuje bourání celého systému včetně omítky a lišt |  | 0 | [17 empty] | 2
| FIG |  | sokl |  | 0 | [17 empty] | 2
| FIG |  | SEVEROZÁPAD |  | 0 | [17 empty] | 2
| FIG |  | pod rampou, zámková dlažba |  | 0 | [17 empty] | 2
| FIG |  | 8,725*(0,232+0,15) |  | 3.333 | [17 empty] | 2
| FIG |  | zámková dlažba |  | 0 | [17 empty] | 2
| FIG |  | 7,511*(0,25+0,15)+6,842*(0,25+0,15) |  | 5.741 | [17 empty] | 2
| FIG |  | JIHOZÁPAD |  | 0 | [17 empty] | 2
| FIG |  | zámková dlažba |  | 0 | [17 empty] | 2
| FIG |  | 15,65*(0,343+0,15)+7,8*(0,343+0,15)+9,3*(0,383+0,15) |  | 16.518 | [17 empty] | 2
| FIG |  | okapový chodník |  | 0 | [17 empty] | 2
| FIG |  | 2,97*(0,44+0,15) |  | 1.752 | [17 empty] | 2
| FIG |  | část soklu nad zídkou zábradlí |  | 0 | [17 empty] | 2
| FIG |  | 0,3*0,175 |  | 0.053 | [17 empty] | 2
| FIG |  | JIHOVÝCHOD |  | 0 | [17 empty] | 2
| FIG |  | okapový chodník |  | 0 | [17 empty] | 2
| FIG |  | 2,836*(0,425+0,15) |  | 1.631 | [17 empty] | 2
| FIG |  | okapový chodník se světlíky |  | 0 | [17 empty] | 2
| FIG |  | 6,965*(0,35+0,15)-1,8*0,47*2 |  | 1.791 | [17 empty] | 2
| FIG |  | SEVEROVÝCHOD |  | 0 | [17 empty] | 2
| FIG |  | okapový chodník |  | 0 | [17 empty] | 2
| FIG |  | (18,15+6,87)*(0,3+0,15) |  | 11.259 | [17 empty] | 2
| FIG |  | v místě světlíku a nad zídkou zábradlí |  | 0 | [17 empty] | 2
| FIG |  | 0,061*2 |  | 0.122 | [17 empty] | 2
| FIG |  | hůře dostupné za opěrnou stenou |  | 0 | [17 empty] | 2
| FIG |  | 0,59+3,38*0,15 |  | 1.097 | [17 empty] | 2
| FIG |  | pod rampou, zámková dlažba |  | 0 | [17 empty] | 2
| FIG |  | 5,76*(0,15+0,15) |  | 1.728 | [17 empty] | 2
| FIG |  | Součet |  | 45.025 | [17 empty] | 2
14 | K | 9780R2 | Očištění povrchu po bourání kontaktního zateplení a výplní otvorů, příprava povrchu pro novou skladbu - ostění, nadpraží a parapety - seškrabání lepidla, izolantu | m2 | 105.995 | 0 | 0 | 0 |  |  | základní | 0 | 0 | 0 | 0.22 | 23.3189 | 0 | 0 | 0.015 | 1.5899 | 4 | K | 2 |  |  |  | ROZPOCET | [5 empty] | 0 | 0 | 0 | 0 | 0 | 1 | 0 | 4 | -984729828
| VV |  | dle tabulky bourání výplní (příloha k rozpočtu) | [18 empty] | VV | 2 | 1 | True | 0 | ROZPOCET
| VV |  | 105,995 |  | 105.995 | [16 empty] | VV | 2 | 2 | True | 0 | ROZPOCET
| VV |  | Součet |  | 105.995 | [16 empty] | VV | 2 | 4 | True | 1 | ROZPOCET
15 | K | 9851R1 | Ruční dočištění detailů ukončení zateplení (ukončení na střeše, u skleněných výplní, pod střechou a na dalších přilehlých kcích) | kpl | 1 | 0 | 0 | 0 |  |  | základní | 0 | 0 | 0 | 0.587 | 0.587 | 0 | 0 | 0.04 | 0.04 | 4 | K | 2 |  |  |  | ROZPOCET | [5 empty] | 0 | 0 | 0 | 0 | 0 | 1 | 0 | 4 | 2044802748
| VV |  | 1 |  | 1 | [16 empty] | VV | 2 | 2 | True | 0 | ROZPOCET
| VV |  | Součet |  | 1 | [16 empty] | VV | 2 | 4 | True | 1 | ROZPOCET
| D | 997 | Doprava suti a vybouraných hmot |  |  |  |  | 0 |  |  |  |  | 0 | 0 |  | 421.3726 |  | 0.24848 |  | 0 | 1 | D | 1 |  |  |  | ROZPOCET | [11 empty] | 0
16 | K | 997002511 | Vodorovné přemístění suti a vybouraných hmot bez naložení ale se složením a urovnáním do 1 km | t | 52.761 | 0 | 0 | 0 | CS ÚRS 2025 02 |  | základní | 0 | 0 | 0 | 0.08 | 4.2209 | 0 | 0 | 0 | 0 | 4 | K | 2 |  |  |  | ROZPOCET | [5 empty] | 0 | 0 | 0 | 0 | 0 | 1 | 0 | 4 | 1720048373
17 | K | 997002519 | Příplatek ZKD 1 km přemístění suti a vybouraných hmot | t | 1582.83 | 0 | 0 | 0 | CS ÚRS 2025 02 |  | základní | 0 | 0 | 0 | 0.014 | 22.1596 | 0 | 0 | 0 | 0 | 4 | K | 2 |  |  |  | ROZPOCET | [5 empty] | 0 | 0 | 0 | 0 | 0 | 1 | 0 | 4 | -1905749740
| VV |  | 52,761*30 'Přepočtené koeficientem množství |  | 1582.83 | [16 empty] | VV | 2 | 2 | False | 1 | ROZPOCET
18 | K | 99700R1 | Pytlování odpadu | t | 45.179 | 0 | 0 | 0 |  |  | základní | 0 | 0 | 0 | 4.2 | 189.7518 | 0.0055 | 0.24848 | 0 | 0 | 4 | K | 2 |  |  |  | ROZPOCET | [5 empty] | 0 | 0 | 0 | 0 | 0 | 1 | 0 | 4 | -771892258
| VV |  | (3,676+0,63+18,414+0,054+0,243+0,129+0,028+20,415+1,59) |  | 45.179 | [16 empty] | VV | 2 | 2 | True | 0 | ROZPOCET
| VV |  | Součet |  | 45.179 | [16 empty] | VV | 2 | 4 | True | 1 | ROZPOCET
19 | K | 997013154 | Vnitrostaveništní doprava suti a vybouraných hmot pro budovy v přes 12 do 15 m s omezením mechanizace | t | 52.761 | 0 | 0 | 0 | CS ÚRS 2025 02 |  | základní | 0 | 0 | 0 | 3.89 | 205.2403 | 0 | 0 | 0 | 0 | 4 | K | 2 |  |  |  | ROZPOCET | [5 empty] | 0 | 0 | 0 | 0 | 0 | 1 | 0 | 4 | -123751541
20 | K | 997013631 | Poplatek za uložení na skládce (skládkovné) stavebního odpadu směsného kód odpadu 17 09 04 | t | 52.761 | 0 | 0 | 0 | CS ÚRS 2025 02 |  | základní | 0 | 0 | 0 | 0 | 0 | 0 | 0 | 0 | 0 | 4 | K | 2 |  |  |  | ROZPOCET | [5 empty] | 0 | 0 | 0 | 0 | 0 | 1 | 0 | 4 | 1918979198
| D | PSV | Práce a dodávky PSV |  |  |  |  | 0 |  |  |  |  | 0 | 0 |  | 48.9171 |  | 0 |  | 0.51725 | 2 | D | 0 |  |  |  | ROZPOCET | [11 empty] | 0
| D | 711 | Izolace proti vodě, vlhkosti a plynům |  |  |  |  | 0 |  |  |  |  | 0 | 0 |  | 5.6002 |  | 0 |  | 0.012445 | 2 | D | 1 |  |  |  | ROZPOCET | [11 empty] | 0
21 | K | 711491876 | Demontáž ukončovací lišty pro přichycení izolace | m | 124.45 | 0 | 0 | 0 | CS ÚRS 2025 02 |  | základní | 0 | 0 | 0 | 0.045 | 5.6002 | 0 | 0 | 0.0001 | 0.012445 | 16 | K | 2 |  |  |  | ROZPOCET | [5 empty] | 0 | 0 | 0 | 0 | 0 | 1 | 0 | 16 | 246685723
| VV |  | 124,45 |  | 124.45 | [16 empty] | VV | 2 | 2 | True | 0 | ROZPOCET
| VV |  | Součet |  | 124.45 | [16 empty] | VV | 2 | 4 | True | 1 | ROZPOCET
| D | 751 | Vzduchotechnika |  |  |  |  | 0 |  |  |  |  | 0 | 0 |  | 12.582 |  | 0 |  | 0.0044 | 2 | D | 1 |  |  |  | ROZPOCET | [11 empty] | 0
22 | K | 751398821 | Demontáž větrací mřížky stěnové průřezu do 0,040 m2 | kus | 6 | 0 | 0 | 0 | CS ÚRS 2025 02 |  | základní | 0 | 0 | 0 | 0.178 | 1.068 | 0 | 0 | 5e-05 | 0.0003 | 16 | K | 2 |  |  |  | ROZPOCET | [5 empty] | 0 | 0 | 0 | 0 | 0 | 1 | 0 | 16 | 1468095956
| VV |  | VZT/3 | [18 empty] | VV | 2 | 1 | True | 0 | ROZPOCET
| VV |  | 150x150 mm 2 ks | [18 empty] | VV | 2 | 1 | True | 0 | ROZPOCET
| VV |  | 2 |  | 2 | [16 empty] | VV | 2 | 2 | True | 0 | ROZPOCET
| VV |  | VZT/8 | [18 empty] | VV | 2 | 1 | True | 0 | ROZPOCET
| VV |  | 200x200 mm 1 ks | [18 empty] | VV | 2 | 1 | True | 0 | ROZPOCET
| VV |  | 1 |  | 1 | [16 empty] | VV | 2 | 2 | True | 0 | ROZPOCET
| VV |  | VZT/17 | [18 empty] | VV | 2 | 1 | True | 0 | ROZPOCET
| VV |  | 150x150 mm 2 ks | [18 empty] | VV | 2 | 1 | True | 0 | ROZPOCET
| VV |  | 2 |  | 2 | [16 empty] | VV | 2 | 2 | True | 0 | ROZPOCET
| VV |  | VZT/22 | [18 empty] | VV | 2 | 1 | True | 0 | ROZPOCET
| VV |  | 200x200 mm 1 ks | [18 empty] | VV | 2 | 1 | True | 0 | ROZPOCET
| VV |  | 1 |  | 1 | [16 empty] | VV | 2 | 2 | True | 0 | ROZPOCET
| VV |  | Součet |  | 6 | [16 empty] | VV | 2 | 4 | True | 1 | ROZPOCET
23 | K | 751398822 | Demontáž větrací mřížky stěnové průřezu přes 0,040 do 0,100 m2 | kus | 2 | 0 | 0 | 0 | CS ÚRS 2025 02 |  | základní | 0 | 0 | 0 | 0.254 | 0.508 | 0 | 0 | 0.0001 | 0.0002 | 16 | K | 2 |  |  |  | ROZPOCET | [5 empty] | 0 | 0 | 0 | 0 | 0 | 1 | 0 | 16 | -77016639
| VV |  | VZT/9 | [18 empty] | VV | 2 | 1 | True | 0 | ROZPOCET
| VV |  | 250x250 mm, 1 ks | [18 empty] | VV | 2 | 1 | True | 0 | ROZPOCET
| VV |  | 1 |  | 1 | [16 empty] | VV | 2 | 2 | True | 0 | ROZPOCET
| VV |  | VZT/15 | [18 empty] | VV | 2 | 1 | True | 0 | ROZPOCET
| VV |  | 300x300 mm, 1 ks | [18 empty] | VV | 2 | 1 | True | 0 | ROZPOCET
| VV |  | 1 |  | 1 | [16 empty] | VV | 2 | 2 | True | 0 | ROZPOCET
| VV |  | Součet |  | 2 | [16 empty] | VV | 2 | 4 | True | 1 | ROZPOCET
24 | K | 751398824 | Demontáž větrací mřížky stěnové průřezu přes 0,150 do 0,200 m2 | kus | 2 | 0 | 0 | 0 | CS ÚRS 2025 02 |  | základní | 0 | 0 | 0 | 0.481 | 0.962 | 0 | 0 | 0.00015 | 0.0003 | 16 | K | 2 |  |  |  | ROZPOCET | [5 empty] | 0 | 0 | 0 | 0 | 0 | 1 | 0 | 16 | 946065908
| VV |  | VZT/4 | [18 empty] | VV | 2 | 1 | True | 0 | ROZPOCET
| VV |  | 400x400 mm, 1 ks | [18 empty] | VV | 2 | 1 | True | 0 | ROZPOCET
| VV |  | 1 |  | 1 | [16 empty] | VV | 2 | 2 | True | 0 | ROZPOCET
| VV |  | VZT/16 | [18 empty] | VV | 2 | 1 | True | 0 | ROZPOCET
| VV |  | 500x400 mm, 1 ks | [18 empty] | VV | 2 | 1 | True | 0 | ROZPOCET
| VV |  | 1 |  | 1 | [16 empty] | VV | 2 | 2 | True | 0 | ROZPOCET
| VV |  | Součet |  | 2 | [16 empty] | VV | 2 | 4 | True | 1 | ROZPOCET
25 | K | 751398825 | Demontáž větrací mřížky stěnové průřezu přes 0,200 m2 | kus | 18 | 0 | 0 | 0 | CS ÚRS 2025 02 |  | základní | 0 | 0 | 0 | 0.558 | 10.044 | 0 | 0 | 0.0002 | 0.0036 | 16 | K | 2 |  |  |  | ROZPOCET | [5 empty] | 0 | 0 | 0 | 0 | 0 | 1 | 0 | 16 | -378887216
| VV |  | VZT/1 | [18 empty] | VV | 2 | 1 | True | 0 | ROZPOCET
| VV |  | 600x1800 mm, 1 ks | [18 empty] | VV | 2 | 1 | True | 0 | ROZPOCET
| VV |  | 1 |  | 1 | [16 empty] | VV | 2 | 2 | True | 0 | ROZPOCET
| VV |  | VZT/2 | [18 empty] | VV | 2 | 1 | True | 0 | ROZPOCET
| VV |  | 1700x700 mm, 1 ks | [18 empty] | VV | 2 | 1 | True | 0 | ROZPOCET
| VV |  | 1 |  | 1 | [16 empty] | VV | 2 | 2 | True | 0 | ROZPOCET
| VV |  | VZT/5 | [18 empty] | VV | 2 | 1 | True | 0 | ROZPOCET
| VV |  | 700X550 mm, 1 ks | [18 empty] | VV | 2 | 1 | True | 0 | ROZPOCET
| VV |  | 1 |  | 1 | [16 empty] | VV | 2 | 2 | True | 0 | ROZPOCET
| VV |  | VZT/6 | [18 empty] | VV | 2 | 1 | True | 0 | ROZPOCET
| VV |  | 550x450 mm, 1 ks | [18 empty] | VV | 2 | 1 | True | 0 | ROZPOCET
| VV |  | 1 |  | 1 | [16 empty] | VV | 2 | 2 | True | 0 | ROZPOCET
| VV |  | VZT/7 | [18 empty] | VV | 2 | 1 | True | 0 | ROZPOCET
| VV |  | 700x600 mm, 1 ks | [18 empty] | VV | 2 | 1 | True | 0 | ROZPOCET
| VV |  | 1 |  | 1 | [16 empty] | VV | 2 | 2 | True | 0 | ROZPOCET
| VV |  | VZT/10 | [18 empty] | VV | 2 | 1 | True | 0 | ROZPOCET
| VV |  | 450x450 mm, 1 ks | [18 empty] | VV | 2 | 1 | True | 0 | ROZPOCET
| VV |  | 1 |  | 1 | [16 empty] | VV | 2 | 2 | True | 0 | ROZPOCET
| VV |  | VZT/11 | [18 empty] | VV | 2 | 1 | True | 0 | ROZPOCET
| VV |  | 1300x900 mm, 1 ks | [18 empty] | VV | 2 | 1 | True | 0 | ROZPOCET
| VV |  | 1 |  | 1 | [16 empty] | VV | 2 | 2 | True | 0 | ROZPOCET
| VV |  | VZT/12 | [18 empty] | VV | 2 | 1 | True | 0 | ROZPOCET
| VV |  | 1100x900 mm, 1 ks | [18 empty] | VV | 2 | 1 | True | 0 | ROZPOCET
| VV |  | 1 |  | 1 | [16 empty] | VV | 2 | 2 | True | 0 | ROZPOCET
| VV |  | VZT/13 | [18 empty] | VV | 2 | 1 | True | 0 | ROZPOCET
| VV |  | 900x900 mm, 1 ks | [18 empty] | VV | 2 | 1 | True | 0 | ROZPOCET
| VV |  | 1 |  | 1 | [16 empty] | VV | 2 | 2 | True | 0 | ROZPOCET
| VV |  | VZT/14 | [18 empty] | VV | 2 | 1 | True | 0 | ROZPOCET
| VV |  | 900x300 mm, 1 ks | [18 empty] | VV | 2 | 1 | True | 0 | ROZPOCET
| VV |  | 1 |  | 1 | [16 empty] | VV | 2 | 2 | True | 0 | ROZPOCET
| VV |  | VZT/18 | [18 empty] | VV | 2 | 1 | True | 0 | ROZPOCET
| VV |  | 500x500 mm, 2 ks | [18 empty] | VV | 2 | 1 | True | 0 | ROZPOCET
| VV |  | 2 |  | 2 | [16 empty] | VV | 2 | 2 | True | 0 | ROZPOCET
| VV |  | VZT/19 | [18 empty] | VV | 2 | 1 | True | 0 | ROZPOCET
| VV |  | 900x750 mm, 3 ks | [18 empty] | VV | 2 | 1 | True | 0 | ROZPOCET
| VV |  | 3 |  | 3 | [16 empty] | VV | 2 | 2 | True | 0 | ROZPOCET
| VV |  | VZT/20 | [18 empty] | VV | 2 | 1 | True | 0 | ROZPOCET
| VV |  | 900x500 mm, 2 ks | [18 empty] | VV | 2 | 1 | True | 0 | ROZPOCET
| VV |  | 2 |  | 2 | [16 empty] | VV | 2 | 2 | True | 0 | ROZPOCET
| VV |  | VZT/21 | [18 empty] | VV | 2 | 1 | True | 0 | ROZPOCET
| VV |  | 900x900 mm, 1 ks | [18 empty] | VV | 2 | 1 | True | 0 | ROZPOCET
| VV |  | 1 |  | 1 | [16 empty] | VV | 2 | 2 | True | 0 | ROZPOCET
| VV |  | Součet |  | 18 | [16 empty] | VV | 2 | 4 | True | 1 | ROZPOCET
| D | 764 | Konstrukce klempířské |  |  |  |  | 0 |  |  |  |  | 0 | 0 |  | 24.6617 |  | 0 |  | 0.2112 | 2 | D | 1 |  |  |  | ROZPOCET | [11 empty] | 0
26 | K | 764002851 | Demontáž oplechování parapetů do suti | m | 126.47 | 0 | 0 | 0 | CS ÚRS 2025 02 |  | základní | 0 | 0 | 0 | 0.195 | 24.6617 | 0 | 0 | 0.00167 | 0.2112 | 16 | K | 2 |  |  |  | ROZPOCET | [5 empty] | 0 | 0 | 0 | 0 | 0 | 1 | 0 | 16 | 1650937428
| VV |  | dle tabulky výplní (příloha k rozpočtu) | [18 empty] | VV | 2 | 1 | True | 0 | ROZPOCET
| VV |  | 123,3 |  | 123.3 | [16 empty] | VV | 2 | 2 | True | 0 | ROZPOCET
| VV |  | parapet výpně nad přístřeškem nad vstupem | [18 empty] | VV | 2 | 1 | True | 0 | ROZPOCET
| VV |  | 3,17 |  | 3.17 | [16 empty] | VV | 2 | 2 | True | 0 | ROZPOCET
| VV |  | Součet |  | 126.47 | [16 empty] | VV | 2 | 4 | True | 1 | ROZPOCET
| D | 767 | Konstrukce zámečnické |  |  |  |  | 0 |  |  |  |  | 0 | 0 |  | 6.0732 |  | 0 |  | 0.2892 | 2 | D | 1 |  |  |  | ROZPOCET | [11 empty] | 0
27 | K | 767661811 | Demontáž mříží pevných nebo otevíravých | m2 | 14.46 | 0 | 0 | 0 | CS ÚRS 2025 02 |  | základní | 0 | 0 | 0 | 0.42 | 6.0732 | 0 | 0 | 0.02 | 0.2892 | 16 | K | 2 |  |  |  | ROZPOCET | [5 empty] | 0 | 0 | 0 | 0 | 0 | 1 | 0 | 16 | 596769447
| VV |  | 1,92*1,0*7 |  | 13.44 | [16 empty] | VV | 2 | 2 | True | 0 | ROZPOCET
| VV |  | 1,02*1,0 |  | 1.02 | [16 empty] | VV | 2 | 2 | True | 0 | ROZPOCET
| VV |  | Součet |  | 14.46 | [16 empty] | VV | 2 | 4 | True | 1 | ROZPOCET

## Ocelové přístřešky
{c5b54de4-af48-49d1-8ed6-30a265f64de4}
2
| KRYCÍ LIST SOUPISU PRACÍ | [8 empty] | v --- níže se nacházejí doplnkové a pomocné údaje k sestavám --- v | [11 empty] | False
Stavba:
Energetická optimalizace objektu pavilonu H v areálu nemocnice Nymburk
Objekt:
2025-09-03 - EO obj. pavilonu H - Nemocnice Nymburk - ocelové přístřešky
| KSO: |  |  |  |  | CC-CZ:
| Místo: |  | Nymburk |  |  | Datum: | 16. 9. 2025
| Zadavatel: |  |  |  |  | IČ:
DIČ:
| Zhotovitel: |  |  |  |  | IČ:
DIČ:
| Projektant: |  |  |  |  | IČ: | 08746907
|  | Atelier 87 s.r.o. |  |  |  | DIČ:
| Zpracovatel: |  |  |  |  | IČ:
|  | Ing. Kateřina Petlíková, Ph.D. |  |  |  | DIČ:
Poznámka:
|  | Materiál | [5 empty] | 0
|  | Montáž | [5 empty] | 0
| Cena bez DPH | [6 empty] | 0
|  |  | Základ daně |  |  | Sazba daně |  | Výše daně
| DPH | základní | 0 |  |  | 21% |  | 0
|  | snížená | 0 |  |  | 12% |  | 0
|  | zákl. přenesená | 0 |  |  | 21% |  | 0
|  | sníž. přenesená | 0 |  |  | 12% |  | 0
|  | nulová | 0 |  |  | 0% |  | 0
| Cena s DPH |  |  | v | CZK |  |  | 0
| Projektant |  |  | Zpracovatel
| Datum a podpis: |  | Razítko | Datum a podpis: |  |  | Razítko
| Objednavatel |  |  | Zhotovitel
| Datum a podpis: |  | Razítko | Datum a podpis: |  |  | Razítko
REKAPITULACE ČLENĚNÍ SOUPISU PRACÍ
Stavba:
Energetická optimalizace objektu pavilonu H v areálu nemocnice Nymburk
Objekt:
2025-09-03 - EO obj. pavilonu H - Nemocnice Nymburk - ocelové přístřešky
Místo: |  |  | Nymburk |  |  | Datum: | 16. 9. 2025
Zadavatel: | [5 empty] | Projektant: | Atelier 87 s.r.o.
Zhotovitel: | [5 empty] | Zpracovatel: | Ing. Kateřina Petlíková, Ph.D.
Kód dílu - Popis | [5 empty] | Materiál [CZK] | Montáž [CZK] | Cena celkem [CZK]
Náklady ze soupisu prací | [5 empty] | 0 | 0 | 0 | [14 empty] | -1
| HSV - Práce a dodávky HSV |  |  |  |  | 0 | 0 | 0
| 9 - Ostatní konstrukce a práce, bourání |  |  |  |  | 0 | 0 | 0
| 997 - Doprava suti a vybouraných hmot |  |  |  |  | 0 | 0 | 0
| 998 - Přesun hmot |  |  |  |  | 0 | 0 | 0
| PSV - Práce a dodávky PSV |  |  |  |  | 0 | 0 | 0
| 713 - Izolace tepelné |  |  |  |  | 0 | 0 | 0
| 764 - Konstrukce klempířské |  |  |  |  | 0 | 0 | 0
| 765 - Krytina skládaná |  |  |  |  | 0 | 0 | 0
| 767 - Konstrukce zámečnické |  |  |  |  | 0 | 0 | 0
| 789 - Povrchové úpravy ocelových konstrukcí a technologických zařízení |  |  |  |  | 0 | 0 | 0
| M - Práce a dodávky M |  |  |  |  | 0 | 0 | 0
| 21-M - Elektromontáže |  |  |  |  | 0 | 0 | 0
| VRN - Vedlejší rozpočtové náklady |  |  |  |  | 0 | 0 | 0
| VRN1 - Průzkumné, zeměměřičské a projektové práce |  |  |  |  | 0 | 0 | 0
SOUPIS PRACÍ
Stavba:
Energetická optimalizace objektu pavilonu H v areálu nemocnice Nymburk
Objekt:
2025-09-03 - EO obj. pavilonu H - Nemocnice Nymburk - ocelové přístřešky
Místo: |  |  | Nymburk |  |  | Datum: | 16. 9. 2025
Zadavatel: | [5 empty] | Projektant: | Atelier 87 s.r.o.
Zhotovitel: | [5 empty] | Zpracovatel: | Ing. Kateřina Petlíková, Ph.D.
PČ | Typ | Kód | Popis | MJ | Množství | J. materiál [CZK] | J. montáž [CZK] | Cena celkem [CZK] | Cenová soustava |  | DPH | J.cena [CZK] | Materiál celkem [CZK] | Montáž celkem [CZK] | J. Nh [h] | Nh celkem [h] | J. hmotnost [t] | Hmotnost celkem [t] | J. suť [t] | Suť Celkem [t]
Náklady soupisu celkem | [7 empty] | 0 |  |  |  |  | 0 | 0 |  | 548.1626 |  | 2.078 |  | 8.8187 |  | D | -1 | [10 empty] | 0
| D | HSV | Práce a dodávky HSV |  |  |  |  | 0 |  |  |  |  | 0 | 0 |  | 0.87325 |  | 0.00322 |  | 0 | 1 | D | 0 |  |  |  | ROZPOCET | [6 empty] | 0
| D | 9 | Ostatní konstrukce a práce, bourání |  |  |  |  | 0 |  |  |  |  | 0 | 0 |  | 0.863 |  | 0.00322 |  | 0 | 1 | D | 1 |  |  |  | ROZPOCET | [6 empty] | 0
1 | K | 952R1 | Úklid po tryskání, zametení suti | kpl | 1 | 0 | 0 | 0 |  |  | základní | 0 | 0 | 0 | 0.01 | 0.01 | 0 | 0 | 0 | 0 | 4 | K | 2 |  |  |  | ROZPOCET | 0 | 0 | 0 | 0 | 0 | 1 | 0 | 4 | -2039007600
| VV |  | 1 |  | 1 | [16 empty] | VV | 2 | 2 | True | 0 | ROZPOCET
| VV |  | Součet |  | 1 | [16 empty] | VV | 2 | 4 | True | 1 | ROZPOCET
2 | K | 985R1 | D+M Kontrola spojů přístřešků a případná oprava (závitové tyče) - dle projektu | kpl | 1 | 0 | 0 | 0 |  |  | základní | 0 | 0 | 0 | 0.853 | 0.853 | 0.00322 | 0.00322 | 0 | 0 | 4 | K | 2 |  |  |  | ROZPOCET | 0 | 0 | 0 | 0 | 0 | 1 | 0 | 4 | -1030232074
| VV |  | 1 |  | 1 | [16 empty] | VV | 2 | 2 | True | 0 | ROZPOCET
| VV |  | Součet |  | 1 | [16 empty] | VV | 2 | 4 | True | 1 | ROZPOCET
| D | 997 | Doprava suti a vybouraných hmot |  |  |  |  | 0 |  |  |  |  | 0 | 0 |  | 0 |  | 0 |  | 0 | 1 | D | 1 |  |  |  | ROZPOCET | [6 empty] | 0
3 | K | 997013111 | Vnitrostaveništní doprava suti a vybouraných hmot pro budovy v do 6 m | t | 0 | 0 | 669 | 0 | CS ÚRS 2025 02 |  | základní | 669 | 0 | 0 | 1.168 | 0 | 0 | 0 | 0 | 0 | 4 | K | 2 |  |  |  | ROZPOCET | 0 | 0 | 0 | 0 | 0 | 1 | 0 | 4 | -1812897172
4 | K | 997013501 | Odvoz suti a vybouraných hmot na skládku nebo meziskládku do 1 km se složením | t | 0 | 0 | 304 | 0 | CS ÚRS 2025 02 |  | základní | 304 | 0 | 0 | 0.125 | 0 | 0 | 0 | 0 | 0 | 4 | K | 2 |  |  |  | ROZPOCET | 0 | 0 | 0 | 0 | 0 | 1 | 0 | 4 | 312280150
5 | K | 997013509 | Příplatek k odvozu suti a vybouraných hmot na skládku ZKD 1 km přes 1 km | t | 0 | 0 | 13.3 | 0 | CS ÚRS 2025 02 |  | základní | 13.3 | 0 | 0 | 0.006 | 0 | 0 | 0 | 0 | 0 | 4 | K | 2 |  |  |  | ROZPOCET | 0 | 0 | 0 | 0 | 0 | 1 | 0 | 4 | 240675190
| VV |  | 4,419*30 'Přepočtené koeficientem množství |  | 132.57 | [16 empty] | VV | 2 | 2 | False | 1 | ROZPOCET
6 | K | 997013631 | Poplatek za uložení na skládce (skládkovné) stavebního odpadu směsného kód odpadu 17 09 04 | t | 4.419 | 0 | 0 | 0 | CS ÚRS 2025 02 |  | základní | 0 | 0 | 0 | 0 | 0 | 0 | 0 | 0 | 0 | 4 | K | 2 |  |  |  | ROZPOCET | 0 | 0 | 0 | 0 | 0 | 1 | 0 | 4 | -975073383
| D | 998 | Přesun hmot |  |  |  |  | 0 |  |  |  |  | 0 | 0 |  | 0.010248 |  | 0 |  | 0 | 1 | D | 1 |  |  |  | ROZPOCET | [6 empty] | 0
7 | K | 998011010 | Přesun hmot pro budovy zděné s omezením mechanizace pro budovy v přes 12 do 24 m | t | 0.003 | 0 | 0 | 0 | CS ÚRS 2025 02 |  | základní | 0 | 0 | 0 | 3.416 | 0.010248 | 0 | 0 | 0 | 0 | 4 | K | 2 |  |  |  | ROZPOCET | 0 | 0 | 0 | 0 | 0 | 1 | 0 | 4 | -854407879
| D | PSV | Práce a dodávky PSV |  |  |  |  | 0 |  |  |  |  | 0 | 0 |  | 546.1293 |  | 2.0748 |  | 8.8187 | 2 | D | 0 |  |  |  | ROZPOCET | [6 empty] | 0
| D | 713 | Izolace tepelné |  |  |  |  | 0 |  |  |  |  | 0 | 0 |  | 4.7798 |  | 0.085147 |  | 0 | 2 | D | 1 |  |  |  | ROZPOCET | [6 empty] | 0
8 | K | 7133R1 | Doplnění tepelné izolace do prostoru mezi kotevní prvky přístřešků , složitější tvarové úpravy, dle projektu | m2 | 8.43 | 0 | 0 | 0 |  |  | základní | 0 | 0 | 0 | 0.567 | 4.7798 | 0.0017 | 0.014331 | 0 | 0 | 16 | K | 2 |  |  |  | ROZPOCET | 0 | 0 | 0 | 0 | 0 | 1 | 0 | 16 | 1737050727
| VV |  | 18,035*0,291 |  | 5.248 | [16 empty] | VV | 2 | 2 | True | 0 | ROZPOCET
| VV |  | 7,4*0,43 |  | 3.182 | [16 empty] | VV | 2 | 2 | True | 0 | ROZPOCET
| VV |  | Součet |  | 8.43 | [16 empty] | VV | 2 | 4 | True | 1 | ROZPOCET
9 | M | 631M1 | deska tepelně izolační minerální, dle projektu, tl. max 80 mm - dle detailu 10, 11 | m2 | 8.852 | 0 |  | 0 |  |  | základní | 0 | 0 | 0 | 0 | 0 | 0.008 | 0.070816 | 0 | 0 | 32 | M | 2 |  |  |  | ROZPOCET | 0 | 0 | 0 | 0 | 0 | 1 | 0 | 16 | -1145327164
| VV |  | 18,035*0,291 |  | 5.248 | [16 empty] | VV | 2 | 2 | True | 0 | ROZPOCET
| VV |  | 7,4*0,43 |  | 3.182 | [16 empty] | VV | 2 | 2 | True | 0 | ROZPOCET
| VV |  | Součet |  | 8.43 | [16 empty] | VV | 2 | 4 | True | 1 | ROZPOCET
| VV |  | 8,43*1,05 'Přepočtené koeficientem množství |  | 8.852 | [16 empty] | VV | 2 | 2 | False | 1 | ROZPOCET
10 | K | 998713213 | Přesun hmot procentní pro izolace tepelné s omezením mechanizace v objektech v přes 12 do 24 m | % | 81.925 | 0 | 0 | 0 | CS ÚRS 2025 02 |  | základní | 0 | 0 | 0 | 0 | 0 | 0 | 0 | 0 | 0 | 16 | K | 2 |  |  |  | ROZPOCET | 0 | 0 | 0 | 0 | 0 | 1 | 0 | 16 | 1343251649
| D | 764 | Konstrukce klempířské |  |  |  |  | 0 |  |  |  |  | 0 | 0 |  | 81.6183 |  | 0.38123 |  | 0.44807 | 2 | D | 1 |  |  |  | ROZPOCET | [6 empty] | 0
11 | K | 764002801 | Demontáž závětrné lišty do suti | m | 41.435 | 0 | 0 | 0 | CS ÚRS 2025 02 |  | základní | 0 | 0 | 0 | 0.104 | 4.3092 | 0 | 0 | 0.0017 | 0.07044 | 16 | K | 2 |  |  |  | ROZPOCET | 0 | 0 | 0 | 0 | 0 | 1 | 0 | 16 | -1709472842
| VV |  | 4,0*2+18,035 |  | 26.035 | [16 empty] | VV | 2 | 2 | True | 0 | ROZPOCET
| VV |  | 4,0*2+7,4 |  | 15.4 | [16 empty] | VV | 2 | 2 | True | 0 | ROZPOCET
| VV |  | Součet |  | 41.435 | [16 empty] | VV | 2 | 4 | True | 1 | ROZPOCET
12 | K | 764002871 | Demontáž lemování zdí do suti | m | 22.265 | 0 | 0 | 0 | CS ÚRS 2025 02 |  | základní | 0 | 0 | 0 | 0.179 | 3.9854 | 0 | 0 | 0.00175 | 0.038964 | 16 | K | 2 |  |  |  | ROZPOCET | 0 | 0 | 0 | 0 | 0 | 1 | 0 | 16 | 368257618
| VV |  | 18,035 |  | 18.035 | [16 empty] | VV | 2 | 2 | True | 0 | ROZPOCET
| VV |  | 7,4-3,17 |  | 4.23 | [16 empty] | VV | 2 | 2 | True | 0 | ROZPOCET
| VV |  | Součet |  | 22.265 | [16 empty] | VV | 2 | 4 | True | 1 | ROZPOCET
13 | K | 764004831 | Demontáž mezistřešního nebo zaatikového žlabu do suti | m | 25.435 | 0 | 0 | 0 | CS ÚRS 2025 02 |  | základní | 0 | 0 | 0 | 0.96 | 24.4176 | 0 | 0 | 0.01213 | 0.30853 | 16 | K | 2 |  |  |  | ROZPOCET | 0 | 0 | 0 | 0 | 0 | 1 | 0 | 16 | -1014933932
| VV |  | Demontáž žlabu mezi přístřeškem nad vstupem a svislou stěnou | [18 empty] | VV | 2 | 1 | True | 0 | ROZPOCET
| VV |  | 18,035 |  | 18.035 | [16 empty] | VV | 2 | 2 | True | 0 | ROZPOCET
| VV |  | 7,4 |  | 7.4 | [16 empty] | VV | 2 | 2 | True | 0 | ROZPOCET
| VV |  | Součet |  | 25.435 | [16 empty] | VV | 2 | 4 | True | 1 | ROZPOCET
14 | K | 764004861 | Demontáž svodu do suti | m | 7.65 | 0 | 0 | 0 | CS ÚRS 2025 02 |  | základní | 0 | 0 | 0 | 0.147 | 1.1245 | 0 | 0 | 0.00394 | 0.030141 | 16 | K | 2 |  |  |  | ROZPOCET | 0 | 0 | 0 | 0 | 0 | 1 | 0 | 16 | 677405324
| VV |  | 4,2+3,45 |  | 7.65 | [16 empty] | VV | 2 | 2 | True | 0 | ROZPOCET
| VV |  | Součet |  | 7.65 | [16 empty] | VV | 2 | 4 | True | 1 | ROZPOCET
15 | K | 7640116R1 | D+M Krycí lišta KP15 z Pz s povrchovou úpravou nástřikem RAL včetně tmelení rš 200 mm, vč. kotvení - dle projektu | m | 18 | 0 | 0 | 0 |  |  | základní | 0 | 0 | 0 | 0.305 | 5.49 | 0.00177 | 0.03186 | 0 | 0 | 16 | K | 2 |  |  |  | ROZPOCET | 0 | 0 | 0 | 0 | 0 | 1 | 0 | 16 | 607223087
| VV |  | skutečné rozměry budou zaměřeny na stavbě | [18 empty] | VV | 2 | 1 | True | 0 | ROZPOCET
| VV |  | Dle výpisu klempířských prvků | [18 empty] | VV | 2 | 1 | True | 0 | ROZPOCET
| VV |  | 18,0 |  | 18 | [16 empty] | VV | 2 | 2 | True | 0 | ROZPOCET
| VV |  | Součet |  | 18 | [16 empty] | VV | 2 | 4 | True | 1 | ROZPOCET
16 | K | 7640116R2 | D+M Krycí lišta KP17 z Pz s povrchovou úpravou nástřikem RAL včetně tmelení rš 200 mm, vč. kotvení - dle projektu | m | 4 | 0 | 0 | 0 |  |  | základní | 0 | 0 | 0 | 0.305 | 1.22 | 0.00177 | 0.00708 | 0 | 0 | 16 | K | 2 |  |  |  | ROZPOCET | 0 | 0 | 0 | 0 | 0 | 1 | 0 | 16 | 208005768
| VV |  | skutečné rozměry budou zaměřeny na stavbě | [18 empty] | VV | 2 | 1 | True | 0 | ROZPOCET
| VV |  | Dle výpisu klempířských prvků | [18 empty] | VV | 2 | 1 | True | 0 | ROZPOCET
| VV |  | 4,0 |  | 4 | [16 empty] | VV | 2 | 2 | True | 0 | ROZPOCET
| VV |  | Součet |  | 4 | [16 empty] | VV | 2 | 4 | True | 1 | ROZPOCET
17 | K | 764212666 | Oplechování rovné okapové hrany z Pz s povrchovou úpravou rš 500 mm | m | 18 | 0 | 0 | 0 | CS ÚRS 2025 02 |  | základní | 0 | 0 | 0 | 0.305 | 5.49 | 0.00452 | 0.08136 | 0 | 0 | 16 | K | 2 |  |  |  | ROZPOCET | 0 | 0 | 0 | 0 | 0 | 1 | 0 | 16 | 1195436787
| VV |  | pozinkovaný plech, s povrchovou úpravou a příp. nástřikem RAL | [18 empty] | VV | 2 | 1 | True | 0 | ROZPOCET
| VV |  | r.š. cca 500 mm | [18 empty] | VV | 2 | 1 | True | 0 | ROZPOCET
| VV |  | skutečné rozměry budou zaměřeny na stavbě po demontáži krytiny | [18 empty] | VV | 2 | 1 | True | 0 | ROZPOCET
| VV |  | včetně spojovacích prostředků | [18 empty] | VV | 2 | 1 | True | 0 | ROZPOCET
| VV |  | dle detailu 10 a výpisu klempířských prvků | [18 empty] | VV | 2 | 1 | True | 0 | ROZPOCET
| VV |  | 18,0 |  | 18 | [16 empty] | VV | 2 | 2 | True | 0 | ROZPOCET
| VV |  | Součet |  | 18 | [16 empty] | VV | 2 | 4 | True | 1 | ROZPOCET
18 | K | 764518622 | Svody kruhové včetně objímek, kolen, odskoků z Pz s povrchovou úpravou průměru 100 mm | m | 8 | 0 | 0 | 0 | CS ÚRS 2025 02 |  | základní | 0 | 0 | 0 | 0.334 | 2.672 | 0.00111 | 0.00888 | 0 | 0 | 16 | K | 2 |  |  |  | ROZPOCET | 0 | 0 | 0 | 0 | 0 | 1 | 0 | 16 | -211574423
| VV |  | KP 16 | [18 empty] | VV | 2 | 1 | True | 0 | ROZPOCET
| VV |  | 4,5 |  | 4.5 | [16 empty] | VV | 2 | 2 | True | 0 | ROZPOCET
| VV |  | KP 20 | [18 empty] | VV | 2 | 1 | True | 0 | ROZPOCET
| VV |  | 3,5 |  | 3.5 | [16 empty] | VV | 2 | 2 | True | 0 | ROZPOCET
| VV |  | Součet |  | 8 | [16 empty] | VV | 2 | 4 | True | 1 | ROZPOCET
19 | K | 7645R1 | D+M žlab hranatý zaatikový KP14 sklon 0,5 %, Pz plech ohýbaný, s PÚ a nástřikem RAL (atyp, nutné zaměření po odstranění stáv. žlabů - dle prokektu, vč. kotvících prostředků, vč. čel | m | 18 | 0 | 0 | 0 |  |  | základní | 0 | 0 | 0 | 1.249 | 22.482 | 0.00985 | 0.1773 | 0 | 0 | 16 | K | 2 |  |  |  | ROZPOCET | 0 | 0 | 0 | 0 | 0 | 1 | 0 | 16 | -595249887
| VV |  | skutečné rozměry budou zaměřeny na stavbě | [18 empty] | VV | 2 | 1 | True | 0 | ROZPOCET
| VV |  | Dle výpisu klempířských prvků | [18 empty] | VV | 2 | 1 | True | 0 | ROZPOCET
| VV |  | 18,0 |  | 18 | [16 empty] | VV | 2 | 2 | True | 0 | ROZPOCET
| VV |  | Součet |  | 18 | [16 empty] | VV | 2 | 4 | True | 1 | ROZPOCET
20 | K | 7645R2 | D+M žlab hranatý zaatikový KP18 sklon 0,5 %, Pz plech ohýbaný, s PÚ a nástřikem RAL (atyp, nutné zaměření po odstranění stáv. žlabů - dle prokektu, vč. kotvících prostředků, vč. čel | m | 7.5 | 0 | 0 | 0 |  |  | základní | 0 | 0 | 0 | 1.249 | 9.3675 | 0.00985 | 0.073875 | 0 | 0 | 16 | K | 2 |  |  |  | ROZPOCET | 0 | 0 | 0 | 0 | 0 | 1 | 0 | 16 | -1194039487
| VV |  | skutečné rozměry budou zaměřeny na stavbě | [18 empty] | VV | 2 | 1 | True | 0 | ROZPOCET
| VV |  | Dle výpisu klempířských prvků | [18 empty] | VV | 2 | 1 | True | 0 | ROZPOCET
| VV |  | 7,5 |  | 7.5 | [16 empty] | VV | 2 | 2 | True | 0 | ROZPOCET
| VV |  | Součet |  | 7.5 | [16 empty] | VV | 2 | 4 | True | 1 | ROZPOCET
21 | K | 764R1 | D+M Kotlík z Pz s povrchovou úpravou dle projektu - ze žlabu šíře 200 mm do svodu průmeru 100 mm | kpl | 1 | 0 | 0 | 0 |  |  | základní | 0 | 0 | 0 | 0.53 | 0.53 | 0.00044 | 0.00044 | 0 | 0 | 16 | K | 2 |  |  |  | ROZPOCET | 0 | 0 | 0 | 0 | 0 | 1 | 0 | 16 | -715125106
| VV |  | 1 |  | 1 | [16 empty] | VV | 2 | 2 | True | 0 | ROZPOCET
| VV |  | Součet |  | 1 | [16 empty] | VV | 2 | 4 | True | 1 | ROZPOCET
22 | K | 764R2 | D+M Kotlík z Pz s povrchovou úpravou dle projektu - ze žlabu šíře 150 mm do svodu průmeru 100 mm | kpl | 1 | 0 | 0 | 0 |  |  | základní | 0 | 0 | 0 | 0.53 | 0.53 | 0.00044 | 0.00044 | 0 | 0 | 16 | K | 2 |  |  |  | ROZPOCET | 0 | 0 | 0 | 0 | 0 | 1 | 0 | 16 | 1749137682
| VV |  | 1 |  | 1 | [16 empty] | VV | 2 | 2 | True | 0 | ROZPOCET
| VV |  | Součet |  | 1 | [16 empty] | VV | 2 | 4 | True | 1 | ROZPOCET
23 | K | 998764213 | Přesun hmot procentní pro konstrukce klempířské s omezením mechanizace v objektech v přes 12 do 24 m | % | 879.718 | 0 | 0 | 0 | CS ÚRS 2025 02 |  | základní | 0 | 0 | 0 | 0 | 0 | 0 | 0 | 0 | 0 | 16 | K | 2 |  |  |  | ROZPOCET | 0 | 0 | 0 | 0 | 0 | 1 | 0 | 16 | -154702321
| D | 765 | Krytina skládaná |  |  |  |  | 0 |  |  |  |  | 0 | 0 |  | 12.4123 |  | 0 |  | 0.27063 | 2 | D | 1 |  |  |  | ROZPOCET | [6 empty] | 0
24 | K | 765142801 | Demontáž krytiny z polykarbonátových rovných desek | m2 | 101.74 | 0 | 0 | 0 | CS ÚRS 2025 02 |  | základní | 0 | 0 | 0 | 0.122 | 12.4123 | 0 | 0 | 0.00266 | 0.27063 | 16 | K | 2 |  |  |  | ROZPOCET | 0 | 0 | 0 | 0 | 0 | 1 | 0 | 16 | 1282405568
| VV |  | 4,0*18,035 |  | 72.14 | [16 empty] | VV | 2 | 2 | True | 0 | ROZPOCET
| VV |  | 4,0*7,4 |  | 29.6 | [16 empty] | VV | 2 | 2 | True | 0 | ROZPOCET
| VV |  | Součet |  | 101.74 | [16 empty] | VV | 2 | 4 | True | 1 | ROZPOCET
25 | K | 998765213 | Přesun hmot procentní pro krytiny skládané s omezením mechanizace v objektech v přes 12 do 24 m | % | 76.915 | 0 | 0 | 0 | CS ÚRS 2025 02 |  | základní | 0 | 0 | 0 | 0 | 0 | 0 | 0 | 0 | 0 | 16 | K | 2 |  |  |  | ROZPOCET | 0 | 0 | 0 | 0 | 0 | 1 | 0 | 16 | 1052475609
| D | 767 | Konstrukce zámečnické |  |  |  |  | 0 |  |  |  |  | 0 | 0 |  | 76.8189 |  | 1.3114 |  | 0 | 2 | D | 1 |  |  |  | ROZPOCET | [6 empty] | 0
26 | K | 7673912R1 | Montáž krytiny z tvarovaných plechů dle projektu | m2 | 92.137 | 0 | 0 | 0 |  |  | základní | 0 | 0 | 0 | 0.52 | 47.9112 | 0.00036 | 0.033169 | 0 | 0 | 16 | K | 2 |  |  |  | ROZPOCET | 0 | 0 | 0 | 0 | 0 | 1 | 0 | 16 | -806387998
| VV |  | KZ/1 (detail č. 10) | [18 empty] | VV | 2 | 1 | True | 0 | ROZPOCET
| VV |  | 3,447*18,035 |  | 62.167 | [16 empty] | VV | 2 | 2 | True | 0 | ROZPOCET
| VV |  | KZ/2 (detail č. 11) | [18 empty] | VV | 2 | 1 | True | 0 | ROZPOCET
| VV |  | 4,05*7,4 |  | 29.97 | [16 empty] | VV | 2 | 2 | True | 0 | ROZPOCET
| VV |  | Součet |  | 92.137 | [16 empty] | VV | 2 | 4 | True | 1 | ROZPOCET
27 | M | 154M1 | plech trapézový dle projektu - T55, lakovaný Pz, PE 25, tl. plechu 0,7 mm | m2 | 104.391 | 0 |  | 0 |  |  | základní | 0 | 0 | 0 | 0 | 0 | 0.00693 | 0.72343 | 0 | 0 | 32 | M | 2 |  |  |  | ROZPOCET | 0 | 0 | 0 | 0 | 0 | 1 | 0 | 16 | -1425002156
| VV |  | KZ/1 (detail č. 10) | [18 empty] | VV | 2 | 1 | True | 0 | ROZPOCET
| VV |  | 3,447*18,035 |  | 62.167 | [16 empty] | VV | 2 | 2 | True | 0 | ROZPOCET
| VV |  | KZ/2 (detail č. 11) | [18 empty] | VV | 2 | 1 | True | 0 | ROZPOCET
| VV |  | 4,05*7,4 |  | 29.97 | [16 empty] | VV | 2 | 2 | True | 0 | ROZPOCET
| VV |  | Součet |  | 92.137 | [16 empty] | VV | 2 | 4 | True | 1 | ROZPOCET
| VV |  | 92,137*1,133 'Přepočtené koeficientem množství |  | 104.391 | [16 empty] | VV | 2 | 2 | False | 1 | ROZPOCET
28 | K | 767490R1 | Montáž nosného roštu trapézového plechu přístřešku jednosměrného kotveného do ocelové konstrukce | m2 | 62.167 | 0 | 0 | 0 |  |  | základní | 0 | 0 | 0 | 0.465 | 28.9077 | 0.00031 | 0.019272 | 0 | 0 | 16 | K | 2 |  |  |  | ROZPOCET | 0 | 0 | 0 | 0 | 0 | 1 | 0 | 16 | 111314631
| VV |  | KZ/1 (detail č. 10) | [18 empty] | VV | 2 | 1 | True | 0 | ROZPOCET
| VV |  | 3,447*18,035 |  | 62.167 | [16 empty] | VV | 2 | 2 | True | 0 | ROZPOCET
| VV |  | Součet |  | 62.167 | [16 empty] | VV | 2 | 4 | True | 1 | ROZPOCET
29 | M | 553M1 | Tenkostěnný profil C 210 tl. profilu 2,0 mm, C 210/1,5 - C pozink Z275 | m | 107.1 | 0 |  | 0 |  |  | základní | 0 | 0 | 0 | 0 | 0 | 0.005 | 0.5355 | 0 | 0 | 32 | M | 2 |  |  |  | ROZPOCET | 0 | 0 | 0 | 0 | 0 | 1 | 0 | 16 | 618282559
| VV |  | 5*21,0 |  | 105 | [16 empty] | VV | 2 | 2 | True | 0 | ROZPOCET
| VV |  | Součet |  | 105 | [16 empty] | VV | 2 | 4 | True | 1 | ROZPOCET
| VV |  | 105*1,02 'Přepočtené koeficientem množství |  | 107.1 | [16 empty] | VV | 2 | 2 | False | 1 | ROZPOCET
30 | K | 998767213 | Přesun hmot procentní pro zámečnické konstrukce s omezením mechanizace v objektech v přes 12 do 24 m | % | 1786.767 | 0 | 0 | 0 | CS ÚRS 2025 02 |  | základní | 0 | 0 | 0 | 0 | 0 | 0 | 0 | 0 | 0 | 16 | K | 2 |  |  |  | ROZPOCET | 0 | 0 | 0 | 0 | 0 | 1 | 0 | 16 | 336738662
| D | 789 | Povrchové úpravy ocelových konstrukcí a technologických zařízení |  |  |  |  | 0 |  |  |  |  | 0 | 0 |  | 370.5 |  | 0.297 |  | 8.1 | 2 | D | 1 |  |  |  | ROZPOCET | [6 empty] | 0
31 | K | 7892R | D+M otryskání ocelové konstrukce přístřešků - příprava pro nový nátěr, dle projektové dokumentace | m2 | 300 | 0 | 0 | 0 |  |  | základní | 0 | 0 | 0 | 0.705 | 211.5 | 0 | 0 | 0.027 | 8.1 | 16 | K | 2 |  |  |  | ROZPOCET | 0 | 0 | 0 | 0 | 0 | 1 | 0 | 16 | -1631850504
| VV |  | Předpokládaná plocha pro nátěr konstrukce dle dostupné dokumentace | [18 empty] | VV | 2 | 1 | True | 0 | ROZPOCET
| VV |  | KZ/1 | [18 empty] | VV | 2 | 1 | True | 0 | ROZPOCET
| VV |  | 96,05 | [18 empty] | VV | 2 | 2 | True | 0 | ROZPOCET
| VV |  | KZ2 | [18 empty] | VV | 2 | 1 | True | 0 | ROZPOCET
| VV |  | 40,99 | [18 empty] | VV | 2 | 2 | True | 0 | ROZPOCET
| VV | [20 empty] | VV | 2 | 4 | True | 1 | ROZPOCET
32 | K | 789326311 | Nátěr ocelových konstrukcí třídy II dvousložkový polyuretanový základní tl do 80 μm | m2 | 300 | 0 | 0 | 0 | CS ÚRS 2025 02 |  | základní | 0 | 0 | 0 | 0.263 | 78.9 | 0.00058 | 0.174 | 0 | 0 | 16 | K | 2 |  |  |  | ROZPOCET | 0 | 0 | 0 | 0 | 0 | 1 | 0 | 16 | 280689264
| VV |  | Předpokládaná plocha pro nátěr konstrukce dle dostupné dokumentace | [18 empty] | VV | 2 | 1 | True | 0 | ROZPOCET
| VV |  | KZ/1 | [18 empty] | VV | 2 | 1 | True | 0 | ROZPOCET
| VV |  | 96,05 |  | 96.05 | [16 empty] | VV | 2 | 2 | True | 0 | ROZPOCET
| VV |  | KZ2 | [18 empty] | VV | 2 | 1 | True | 0 | ROZPOCET
| VV |  | 40,99 |  | 40.99 | [16 empty] | VV | 2 | 2 | True | 0 | ROZPOCET
| VV | [20 empty] | VV | 2 | 4 | True | 1 | ROZPOCET
33 | K | 789326321 | Nátěr ocelových konstrukcí třídy II dvousložkový polyuretanový krycí (vrchní) do 80 μm | m2 | 300 | 0 | 0 | 0 | CS ÚRS 2025 02 |  | základní | 0 | 0 | 0 | 0.267 | 80.1 | 0.00041 | 0.123 | 0 | 0 | 16 | K | 2 |  |  |  | ROZPOCET | 0 | 0 | 0 | 0 | 0 | 1 | 0 | 16 | -1940893060
| VV |  | Předpokládaná plocha pro nátěr konstrukce dle dostupné dokumentace | [18 empty] | VV | 2 | 1 | True | 0 | ROZPOCET
| VV |  | KZ/1 | [18 empty] | VV | 2 | 1 | True | 0 | ROZPOCET
| VV |  | 96,05 |  | 96.05 | [16 empty] | VV | 2 | 2 | True | 0 | ROZPOCET
| VV |  | KZ2 | [18 empty] | VV | 2 | 1 | True | 0 | ROZPOCET
| VV |  | 40,99 |  | 40.99 | [16 empty] | VV | 2 | 2 | True | 0 | ROZPOCET
| VV | [20 empty] | VV | 2 | 4 | True | 1 | ROZPOCET
| D | M | Práce a dodávky M |  |  |  |  | 0 |  |  |  |  | 0 | 0 |  | 1.16 |  | 0 |  | 0 | 3 | D | 0 |  |  |  | ROZPOCET | [6 empty] | 0
| D | 21-M | Elektromontáže |  |  |  |  | 0 |  |  |  |  | 0 | 0 |  | 1.16 |  | 0 |  | 0 | 3 | D | 1 |  |  |  | ROZPOCET | [6 empty] | 0
34 | K | 21R1 | D+M Ochrana a zabezpečení (zakrytí) stávajícího osvětlení přístřešků, v průběhu stavební činnosti, dle TZ a projektu | kpl | 1 | 0 | 0 | 0 |  |  | základní | 0 | 0 | 0 | 1.16 | 1.16 | 0 | 0 | 0 | 0 | 64 | K | 2 |  |  |  | ROZPOCET | 0 | 0 | 0 | 0 | 0 | 1 | 0 | 64 | 461424093
| VV |  | 1 |  | 1 | [16 empty] | VV | 2 | 2 | True | 0 | ROZPOCET
| VV |  | Součet |  | 1 | [16 empty] | VV | 2 | 4 | True | 1 | ROZPOCET
| D | VRN | Vedlejší rozpočtové náklady |  |  |  |  | 0 |  |  |  |  | 0 | 0 |  | 0 |  | 0 |  | 0 | 5 | D | 0 |  |  |  | ROZPOCET | [6 empty] | 0
| D | VRN1 | Průzkumné, zeměměřičské a projektové práce |  |  |  |  | 0 |  |  |  |  | 0 | 0 |  | 0 |  | 0 |  | 0 | 5 | D | 1 |  |  |  | ROZPOCET | [6 empty] | 0
35 | K | 013R4 | Výrobní dokumentace zámečnických kcí zastřešení | kpl | 1 | 0 | 0 | 0 |  |  | základní | 0 | 0 | 0 | 0 | 0 | 0 | 0 | 0 | 0 | 1024 | K | 2 |  |  |  | ROZPOCET | 0 | 0 | 0 | 0 | 0 | 1 | 0 | 1024 | -1982984476
| VV |  | 1 |  | 1 | [16 empty] | VV | 2 | 2 | True | 0 | ROZPOCET
| VV |  | Součet |  | 1 | [16 empty] | VV | 2 | 4 | True | 1 | ROZPOCET

## Nové konstrukce
[22 empty] | {85560a8c-e27e-4d32-96f4-f191c657ba86} | [5 empty] | S01_M2 | Plocha skladby S01 | m2 | 256,872 | 3
[22 empty] | 2 | [5 empty] | S02_M2 | Plocha skladby S02, S03 | m2 | 768,631 | 3
| KRYCÍ LIST SOUPISU PRACÍ | [8 empty] | v --- níže se nacházejí doplnkové a pomocné údaje k sestavám --- v | [11 empty] | False | [5 empty] | S04_M2 | Plocha skladby S04 | m2 | 144,395 | 3
[28 empty] | S05_M2 | Plocha skladby S05 | m2 | 55,501 | 3
| Stavba: | [26 empty] | S06_M2 | Plocha skladby S06 | m2 | 4,905 | 3
|  | Energetická optimalizace objektu pavilonu H v areálu nemocnice Nymburk | [25 empty] | S07_M2 | Plocha skladby S07 | m2 | 4,559 | 3
| Objekt: | [26 empty] | S08_M2 | Plocha skladby S08 | m2 | 31,82 | 3
|  | 2025-09-04 - EO obj. pavilonu H - Nemocnice Nymburk - nové konstrukce | [25 empty] | S09_NAD_M2 | Plocha skladby S09 - část nad terénem | m2 | 29,357 | 3
[28 empty] | S09_POD_M2 | Plocha skladby S09 - část pod terénem | m2 | 14,954 | 3
| KSO: |  |  |  |  | CC-CZ: | [21 empty] | S10_M2 | Plocha skladby S10 | m2 | 44,71 | 3
| Místo: |  | Nymburk |  |  | Datum: | 16. 9. 2025 | [20 empty] | OMITKA_VNE_315_M2 | Plocha nově natahované omítky na vnější straně obvodových stěn místnosti 3.15 | m2 | 5,718 | 3
[28 empty] | OBKLAD_SOKL_M2 | Plocha soklu prosklené části jihovýchod | m2 | 7,25 | 3
| Zadavatel: |  |  |  |  | IČ: | [21 empty] | DET_5_M | Délka detail č. 5 | m | 129,52 | 3
[6 empty] | DIČ: | [21 empty] | DET_6_M | Délka detail č. 6 | m | 106,88 | 3
[28 empty] | DET_7_M | Délka detail č. 7 | m | 124,45 | 3
| Zhotovitel: |  |  |  |  | IČ: | [21 empty] | DET_8_M | Délka detail č. 8 | m | 37,898 | 3
[6 empty] | DIČ: | [21 empty] | DET_9_M | Délka detail č. 9 | m | 64,646 | 3
[28 empty] | FAS_ROH_LIS_M | Délka rohová lišta ukončení fasády | m | 70,468 | 3
| Projektant: |  |  |  |  | IČ: | 08746907 | [20 empty] | UKON_PROF_TMEL_M | Délka detailu, kde bude fasáda ukončena ukončovacím profilem a tmelem | m | 37,155 | 3
|  | Atelier 87 s.r.o. |  |  |  | DIČ: | [21 empty] | POZN_A_M | Ukončení fasády dle poznámky A | m | 29,196 | 3
[28 empty] | ZL_240_M | Délka zakládací lišty pro TI 240 mm | m | 98,219 | 3
| Zpracovatel: |  |  |  |  | IČ: | [21 empty] | ZL_160_M | Délka zakládací lišty pro TI tl. 160 mm | m | 103,98 | 3
|  | Ing. Kateřina Petlíková, Ph.D. |  |  |  | DIČ: | [21 empty] | ZL_100_M | Délka zakládací lišty TI tl. 100 mm | m | 2,9 | 3
[28 empty] | ZL_280_M | Délka zakládací lišty TI tl. 280 mm | m | 6,626 | 3
| Poznámka: | [26 empty] | ZL_200_M | Délka zakládací lišty pro TI tl. 200 mm | m | 0,615 | 3
[28 empty] | SERIZ_M | Délka seříznutí TI pod střechou | m | 103,356 | 3
[28 empty] | FAS_KOUT_LIS_M | Délka koutové lišty | m | 25 | 3
[28 empty] | STRECHA_KZS_M | Ukončení KZS na střeše | m | 6,84 | 3
|  | Materiál | [5 empty] | 0 | [19 empty] | STRECHA_OMITKA_M | Ukončení omítky na střeše | m | 19,09 | 3
|  | Montáž | [5 empty] | 0 | [19 empty] | S02_PODHLED_M2 | Plocha skladby S02 - podhled | m2 | 9,5 | 3
| Cena bez DPH | [6 empty] | 0 | [19 empty] | S11_M2 | Plocha skladby S11 | m2 | 5,698 | 3
|  |  | Základ daně |  |  | Sazba daně |  | Výše daně
| DPH | základní | 0 |  |  | 21% |  | 0
|  | snížená | 0 |  |  | 12% |  | 0
|  | zákl. přenesená | 0 |  |  | 21% |  | 0
|  | sníž. přenesená | 0 |  |  | 12% |  | 0
|  | nulová | 0 |  |  | 0% |  | 0
| Cena s DPH |  |  | v | CZK |  |  | 0
| Projektant |  |  | Zpracovatel
| Datum a podpis: |  | Razítko | Datum a podpis: |  |  | Razítko
| Objednavatel |  |  | Zhotovitel
| Datum a podpis: |  | Razítko | Datum a podpis: |  |  | Razítko
REKAPITULACE ČLENĚNÍ SOUPISU PRACÍ
Stavba:
Energetická optimalizace objektu pavilonu H v areálu nemocnice Nymburk
Objekt:
2025-09-04 - EO obj. pavilonu H - Nemocnice Nymburk - nové konstrukce
Místo: |  |  | Nymburk |  |  | Datum: | 16. 9. 2025
Zadavatel: | [5 empty] | Projektant: | Atelier 87 s.r.o.
Zhotovitel: | [5 empty] | Zpracovatel: | Ing. Kateřina Petlíková, Ph.D.
Kód dílu - Popis | [5 empty] | Materiál [CZK] | Montáž [CZK] | Cena celkem [CZK]
Náklady ze soupisu prací | [5 empty] | 0 | 0 | 0 | [14 empty] | -1
| HSV - Práce a dodávky HSV |  |  |  |  | 0 | 0 | 0
| 6 - Úpravy povrchů, podlahy a osazování výplní |  |  |  |  | 0 | 0 | 0
| 9 - Ostatní konstrukce a práce, bourání |  |  |  |  | 0 | 0 | 0
| 998 - Přesun hmot |  |  |  |  | 0 | 0 | 0
| PSV - Práce a dodávky PSV |  |  |  |  | 0 | 0 | 0
| 711 - Izolace proti vodě, vlhkosti a plynům |  |  |  |  | 0 | 0 | 0
| 713 - Izolace tepelné |  |  |  |  | 0 | 0 | 0
| 741 - Elektroinstalace - silnoproud |  |  |  |  | 0 | 0 | 0
| 751 - Vzduchotechnika |  |  |  |  | 0 | 0 | 0
| 764 - Konstrukce klempířské |  |  |  |  | 0 | 0 | 0
| 767 - Konstrukce zámečnické |  |  |  |  | 0 | 0 | 0
| 781 - Dokončovací práce - obklady |  |  |  |  | 0 | 0 | 0
| VRN - Vedlejší rozpočtové náklady |  |  |  |  | 0 | 0 | 0
| VRN1 - Průzkumné, zeměměřičské a projektové práce |  |  |  |  | 0 | 0 | 0
SOUPIS PRACÍ
Stavba:
Energetická optimalizace objektu pavilonu H v areálu nemocnice Nymburk
Objekt:
2025-09-04 - EO obj. pavilonu H - Nemocnice Nymburk - nové konstrukce
Místo: |  |  | Nymburk |  |  | Datum: | 16. 9. 2025
Zadavatel: | [5 empty] | Projektant: | Atelier 87 s.r.o.
Zhotovitel: | [5 empty] | Zpracovatel: | Ing. Kateřina Petlíková, Ph.D.
PČ | Typ | Kód | Popis | MJ | Množství | J. materiál [CZK] | J. montáž [CZK] | Cena celkem [CZK] | Cenová soustava |  | DPH | J.cena [CZK] | Materiál celkem [CZK] | Montáž celkem [CZK] | J. Nh [h] | Nh celkem [h] | J. hmotnost [t] | Hmotnost celkem [t] | J. suť [t] | Suť Celkem [t]
Náklady soupisu celkem | [7 empty] | 0 |  |  |  |  | 0 | 0 |  | 3721.3545 |  | 106.5509 |  | 0 |  | D | -1 | [15 empty] | 0
| D | HSV | Práce a dodávky HSV |  |  |  |  | 0 |  |  |  |  | 0 | 0 |  | 3386.8951 |  | 101.6568 |  | 0 | 1 | D | 0 |  |  |  | ROZPOCET | [11 empty] | 0
| D | 6 | Úpravy povrchů, podlahy a osazování výplní |  |  |  |  | 0 |  |  |  |  | 0 | 0 |  | 3126.2809 |  | 101.6166 |  | 0 | 1 | D | 1 |  |  |  | ROZPOCET | [11 empty] | 0
1 | K | 621131121 | Penetrační nátěr vnějších podhledů nanášený ručně | m2 | 9.5 | 0 | 0 | 0 | CS ÚRS 2025 02 |  | základní | 0 | 0 | 0 | 0.095 | 0.9025 | 0.00026 | 0.00247 | 0 | 0 | 4 | K | 2 |  |  |  | ROZPOCET | [5 empty] | 0 | 0 | 0 | 0 | 0 | 1 | 0 | 4 | 1496595484
| VV |  | materiál dle specifikace projektu | [18 empty] | VV | 2 | 1 | True | 0 | ROZPOCET
| VV |  | S02_PODHLED_M2 |  | 9.5 | [16 empty] | VV | 2 | 2 | True | 0 | ROZPOCET
| VV |  | Součet |  | 9.5 | [16 empty] | VV | 2 | 4 | True | 1 | ROZPOCET
| FIG |  | Rozpad figury: S02_PODHLED_M2 | [19 empty] | 2
| FIG |  | Dle tabulky "nové fasády" - příloha k rozpočtu |  | 0 | [17 empty] | 2
| FIG |  | SEVEROZÁPAD |  | 0 | [17 empty] | 2
| FIG |  | 0 |  | 0 | [17 empty] | 2
| FIG |  | JIHOZÁPAD |  | 0 | [17 empty] | 2
| FIG |  | 0 |  | 0 | [17 empty] | 2
| FIG |  | JIHOVÝCHOD |  | 0 | [17 empty] | 2
| FIG |  | 9,5 |  | 9.5 | [17 empty] | 2
| FIG |  | SEVEROVÝCHOD |  | 0 | [17 empty] | 2
| FIG |  | 0 |  | 0 | [17 empty] | 2
| FIG |  | Součet |  | 9.5 | [17 empty] | 2
2 | K | 621151001 | Penetrační akrylátový nátěr vnějších pastovitých tenkovrstvých omítek podhledů | m2 | 9.5 | 0 | 0 | 0 | CS ÚRS 2025 02 |  | základní | 0 | 0 | 0 | 0.086 | 0.817 | 0.00022 | 0.00209 | 0 | 0 | 4 | K | 2 |  |  |  | ROZPOCET | [5 empty] | 0 | 0 | 0 | 0 | 0 | 1 | 0 | 4 | -852270213
| VV |  | materiál dle specifikace projektu | [18 empty] | VV | 2 | 1 | True | 0 | ROZPOCET
| VV |  | S02_PODHLED_M2 |  | 9.5 | [16 empty] | VV | 2 | 2 | True | 0 | ROZPOCET
| VV |  | Součet |  | 9.5 | [16 empty] | VV | 2 | 4 | True | 1 | ROZPOCET
| FIG |  | Rozpad figury: S02_PODHLED_M2 | [19 empty] | 2
| FIG |  | Dle tabulky "nové fasády" - příloha k rozpočtu |  | 0 | [17 empty] | 2
| FIG |  | SEVEROZÁPAD |  | 0 | [17 empty] | 2
| FIG |  | 0 |  | 0 | [17 empty] | 2
| FIG |  | JIHOZÁPAD |  | 0 | [17 empty] | 2
| FIG |  | 0 |  | 0 | [17 empty] | 2
| FIG |  | JIHOVÝCHOD |  | 0 | [17 empty] | 2
| FIG |  | 9,5 |  | 9.5 | [17 empty] | 2
| FIG |  | SEVEROVÝCHOD |  | 0 | [17 empty] | 2
| FIG |  | 0 |  | 0 | [17 empty] | 2
| FIG |  | Součet |  | 9.5 | [17 empty] | 2
3 | K | 621221041 | Montáž kontaktního zateplení vnějších podhledů lepením a mechanickým kotvením TI z minerální vlny s podélnou orientací do betonu a zdiva tl přes 160 do 200 mm | m2 | 9.5 | 0 | 0 | 0 | CS ÚRS 2025 02 |  | základní | 0 | 0 | 0 | 1.48 | 14.06 | 0.0118 | 0.1121 | 0 | 0 | 4 | K | 2 |  |  |  | ROZPOCET | [5 empty] | 0 | 0 | 0 | 0 | 0 | 1 | 0 | 4 | 1021397100
| VV |  | materiály dle specifikace projektu | [18 empty] | VV | 2 | 1 | True | 0 | ROZPOCET
| VV |  | S02_PODHLED_M2 |  | 9.5 | [16 empty] | VV | 2 | 2 | True | 0 | ROZPOCET
| VV |  | Součet |  | 9.5 | [16 empty] | VV | 2 | 4 | True | 1 | ROZPOCET
| FIG |  | Rozpad figury: S02_PODHLED_M2 | [19 empty] | 2
| FIG |  | Dle tabulky "nové fasády" - příloha k rozpočtu |  | 0 | [17 empty] | 2
| FIG |  | SEVEROZÁPAD |  | 0 | [17 empty] | 2
| FIG |  | 0 |  | 0 | [17 empty] | 2
| FIG |  | JIHOZÁPAD |  | 0 | [17 empty] | 2
| FIG |  | 0 |  | 0 | [17 empty] | 2
| FIG |  | JIHOVÝCHOD |  | 0 | [17 empty] | 2
| FIG |  | 9,5 |  | 9.5 | [17 empty] | 2
| FIG |  | SEVEROVÝCHOD |  | 0 | [17 empty] | 2
| FIG |  | 0 |  | 0 | [17 empty] | 2
| FIG |  | Součet |  | 9.5 | [17 empty] | 2
4 | M | 63142031 | deska tepelně izolační minerální kontaktních fasád podélné vlákno λ=0,035-0,036 tl 200mm | m2 | 9.975 | 0 |  | 0 | CS ÚRS 2025 02 |  | základní | 0 | 0 | 0 | 0 | 0 | 0.031 | 0.30922 | 0 | 0 | 8 | M | 2 |  |  |  | ROZPOCET | [5 empty] | 0 | 0 | 0 | 0 | 0 | 1 | 0 | 4 | 1379009031
| VV |  | materiál dle specifikace projektu | [18 empty] | VV | 2 | 1 | True | 0 | ROZPOCET
| VV |  | S02_PODHLED_M2 |  | 9.5 | [16 empty] | VV | 2 | 2 | True | 0 | ROZPOCET
| VV |  | Součet |  | 9.5 | [16 empty] | VV | 2 | 4 | True | 1 | ROZPOCET
| FIG |  | Rozpad figury: S02_PODHLED_M2 | [19 empty] | 2
| FIG |  | Dle tabulky "nové fasády" - příloha k rozpočtu |  | 0 | [17 empty] | 2
| FIG |  | SEVEROZÁPAD |  | 0 | [17 empty] | 2
| FIG |  | 0 |  | 0 | [17 empty] | 2
| FIG |  | JIHOZÁPAD |  | 0 | [17 empty] | 2
| FIG |  | 0 |  | 0 | [17 empty] | 2
| FIG |  | JIHOVÝCHOD |  | 0 | [17 empty] | 2
| FIG |  | 9,5 |  | 9.5 | [17 empty] | 2
| FIG |  | SEVEROVÝCHOD |  | 0 | [17 empty] | 2
| FIG |  | 0 |  | 0 | [17 empty] | 2
| FIG |  | Součet |  | 9.5 | [17 empty] | 2
| VV |  | 9,5*1,05 'Přepočtené koeficientem množství |  | 9.975 | [16 empty] | VV | 2 | 2 | False | 1 | ROZPOCET
5 | K | 621251105 | Příplatek k cenám kontaktního zateplení podhledů za zápustnou montáž a použití tepelněizolačních zátek z minerální vlny | m2 | 9.5 | 0 | 0 | 0 | CS ÚRS 2025 02 |  | základní | 0 | 0 | 0 | 0.058 | 0.551 | 0.0001 | 0.00095 | 0 | 0 | 4 | K | 2 |  |  |  | ROZPOCET | [5 empty] | 0 | 0 | 0 | 0 | 0 | 1 | 0 | 4 | -17094868
| VV |  | materiál dle specifikace projektu | [18 empty] | VV | 2 | 1 | True | 0 | ROZPOCET
| VV |  | S02_PODHLED_M2 |  | 9.5 | [16 empty] | VV | 2 | 2 | True | 0 | ROZPOCET
| VV |  | Součet |  | 9.5 | [16 empty] | VV | 2 | 4 | True | 1 | ROZPOCET
| FIG |  | Rozpad figury: S02_PODHLED_M2 | [19 empty] | 2
| FIG |  | Dle tabulky "nové fasády" - příloha k rozpočtu |  | 0 | [17 empty] | 2
| FIG |  | SEVEROZÁPAD |  | 0 | [17 empty] | 2
| FIG |  | 0 |  | 0 | [17 empty] | 2
| FIG |  | JIHOZÁPAD |  | 0 | [17 empty] | 2
| FIG |  | 0 |  | 0 | [17 empty] | 2
| FIG |  | JIHOVÝCHOD |  | 0 | [17 empty] | 2
| FIG |  | 9,5 |  | 9.5 | [17 empty] | 2
| FIG |  | SEVEROVÝCHOD |  | 0 | [17 empty] | 2
| FIG |  | 0 |  | 0 | [17 empty] | 2
| FIG |  | Součet |  | 9.5 | [17 empty] | 2
6 | K | 621521012 | Tenkovrstvá silikátová zatíraná omítka zrnitost 1,5 mm vnějších podhledů | m2 | 9.5 | 0 | 0 | 0 | CS ÚRS 2025 02 |  | základní | 0 | 0 | 0 | 0.285 | 2.7075 | 0.0027 | 0.02565 | 0 | 0 | 4 | K | 2 |  |  |  | ROZPOCET | [5 empty] | 0 | 0 | 0 | 0 | 0 | 1 | 0 | 4 | -254927812
| VV |  | materiál dle specifikace projektu | [18 empty] | VV | 2 | 1 | True | 0 | ROZPOCET
| VV |  | S02_PODHLED_M2 |  | 9.5 | [16 empty] | VV | 2 | 2 | True | 0 | ROZPOCET
| VV |  | Součet |  | 9.5 | [16 empty] | VV | 2 | 4 | True | 1 | ROZPOCET
| FIG |  | Rozpad figury: S02_PODHLED_M2 | [19 empty] | 2
| FIG |  | Dle tabulky "nové fasády" - příloha k rozpočtu |  | 0 | [17 empty] | 2
| FIG |  | SEVEROZÁPAD |  | 0 | [17 empty] | 2
| FIG |  | 0 |  | 0 | [17 empty] | 2
| FIG |  | JIHOZÁPAD |  | 0 | [17 empty] | 2
| FIG |  | 0 |  | 0 | [17 empty] | 2
| FIG |  | JIHOVÝCHOD |  | 0 | [17 empty] | 2
| FIG |  | 9,5 |  | 9.5 | [17 empty] | 2
| FIG |  | SEVEROVÝCHOD |  | 0 | [17 empty] | 2
| FIG |  | 0 |  | 0 | [17 empty] | 2
| FIG |  | Součet |  | 9.5 | [17 empty] | 2
7 | K | 622131121 | Penetrační nátěr vnějších stěn nanášený ručně | m2 | 1644.843 | 0 | 0 | 0 | CS ÚRS 2025 02 |  | základní | 0 | 0 | 0 | 0.074 | 121.7184 | 0.00026 | 0.42766 | 0 | 0 | 4 | K | 2 |  |  |  | ROZPOCET | [5 empty] | 0 | 0 | 0 | 0 | 0 | 1 | 0 | 4 | 559917910
| VV |  | materiál dle specifikace projektu | [18 empty] | VV | 2 | 1 | True | 0 | ROZPOCET
| VV |  | S01_M2*2 |  | 513.744 | [16 empty] | VV | 2 | 2 | True | 0 | ROZPOCET
| VV |  | S02_M2 |  | 768.631 | [16 empty] | VV | 2 | 2 | True | 0 | ROZPOCET
| VV |  | S03 | [18 empty] | VV | 2 | 1 | True | 0 | ROZPOCET
| VV |  | 7,88*2*0,4+0,69*(36,7+24,88)*2 |  | 91.284 | [16 empty] | VV | 2 | 2 | True | 0 | ROZPOCET
| VV |  | S04_M2 |  | 144.395 | [16 empty] | VV | 2 | 2 | True | 0 | ROZPOCET
| VV |  | S05_M2 |  | 55.501 | [16 empty] | VV | 2 | 2 | True | 0 | ROZPOCET
| VV |  | S06_M2 |  | 4.905 | [16 empty] | VV | 2 | 2 | False | 0 | ROZPOCET
| VV |  | S07_M2 |  | 4.559 | [16 empty] | VV | 2 | 2 | True | 0 | ROZPOCET
| VV |  | S10_M2 |  | 44.71 | [16 empty] | VV | 2 | 2 | True | 0 | ROZPOCET
| VV |  | S11_M2*2 |  | 11.396 | [16 empty] | VV | 2 | 2 | True | 0 | ROZPOCET
| VV |  | OMITKA_VNE_315_M2 |  | 5.718 | [16 empty] | VV | 2 | 2 | True | 0 | ROZPOCET
| VV |  | Součet |  | 1644.843 | [16 empty] | VV | 2 | 4 | True | 1 | ROZPOCET
| FIG |  | Rozpad figury: S01_M2 | [19 empty] | 2
| FIG |  | Dle tabulky "nové fasády" - příloha k rozpočtu |  | 0 | [17 empty] | 2
| FIG |  | SEVEROZÁPAD |  | 0 | [17 empty] | 2
| FIG |  | 47,769 |  | 47.769 | [17 empty] | 2
| FIG |  | JIHOZÁPAD |  | 0 | [17 empty] | 2
| FIG |  | 120,839 |  | 120.839 | [17 empty] | 2
| FIG |  | JIHOVÝCHOD |  | 0 | [17 empty] | 2
| FIG |  | 31,254 |  | 31.254 | [17 empty] | 2
| FIG |  | SEVEROVÝCHOD |  | 0 | [17 empty] | 2
| FIG |  | 57,01 |  | 57.01 | [17 empty] | 2
| FIG |  | Součet |  | 256.872 | [17 empty] | 2
| FIG |  | Rozpad figury: S02_M2 | [19 empty] | 2
| FIG |  | Dle tabulky "nové fasády" - příloha k rozpočtu |  | 0 | [17 empty] | 2
| FIG |  | Skladba S03 je stejná s tím rozdílem, že nosná kce je ŽB, pro účely rozpočtu jsou skladby ve společné figuře S02 a vyrovnání je v rozp. zvlášť |  | 0 | [17 empty] | 2
| FIG |  | SEVEROZÁPAD |  | 0 | [17 empty] | 2
| FIG |  | 177,065 |  | 177.065 | [17 empty] | 2
| FIG |  | JIHOZÁPAD |  | 0 | [17 empty] | 2
| FIG |  | 269,07 |  | 269.07 | [17 empty] | 2
| FIG |  | JIHOVÝCHOD |  | 0 | [17 empty] | 2
| FIG |  | 66,708-9,5 |  | 57.208 | [17 empty] | 2
| FIG |  | SEVEROVÝCHOD |  | 0 | [17 empty] | 2
| FIG |  | 265,288 |  | 265.288 | [17 empty] | 2
| FIG |  | Součet |  | 768.631 | [17 empty] | 2
| FIG |  | Rozpad figury: S04_M2 | [19 empty] | 2
| FIG |  | Dle tabulky "nové fasády" - příloha k rozpočtu |  | 0 | [17 empty] | 2
| FIG |  | SEVEROZÁPAD |  | 0 | [17 empty] | 2
| FIG |  | 28,276 |  | 28.276 | [17 empty] | 2
| FIG |  | JIHOZÁPAD |  | 0 | [17 empty] | 2
| FIG |  | 42,848 |  | 42.848 | [17 empty] | 2
| FIG |  | JIHOVÝCHOD |  | 0 | [17 empty] | 2
| FIG |  | 27,373 |  | 27.373 | [17 empty] | 2
| FIG |  | SEVEROVÝCHOD |  | 0 | [17 empty] | 2
| FIG |  | 45,898 |  | 45.898 | [17 empty] | 2
| FIG |  | Součet |  | 144.395 | [17 empty] | 2
| FIG |  | Rozpad figury: S05_M2 | [19 empty] | 2
| FIG |  | Dle tabulky "nové fasády" - příloha k rozpočtu |  | 0 | [17 empty] | 2
| FIG |  | SEVEROZÁPAD |  | 0 | [17 empty] | 2
| FIG |  | 10,561 |  | 10.561 | [17 empty] | 2
| FIG |  | JIHOZÁPAD |  | 0 | [17 empty] | 2
| FIG |  | 20,464 |  | 20.464 | [17 empty] | 2
| FIG |  | JIHOVÝCHOD |  | 0 | [17 empty] | 2
| FIG |  | 10,451 |  | 10.451 | [17 empty] | 2
| FIG |  | SEVEROVÝCHOD |  | 0 | [17 empty] | 2
| FIG |  | 14,025 |  | 14.025 | [17 empty] | 2
| FIG |  | Součet |  | 55.501 | [17 empty] | 2
| FIG |  | Rozpad figury: S06_M2 | [19 empty] | 2
| FIG |  | Dle tabulky "nové fasády" - příloha k rozpočtu |  | 0 | [17 empty] | 2
| FIG |  | SEVEROZÁPAD |  | 0 | [17 empty] | 2
| FIG |  | 0 |  | 0 | [17 empty] | 2
| FIG |  | JIHOZÁPAD |  | 0 | [17 empty] | 2
| FIG |  | 0 |  | 0 | [17 empty] | 2
| FIG |  | JIHOVÝCHOD |  | 0 | [17 empty] | 2
| FIG |  | 4,905 |  | 4.905 | [17 empty] | 2
| FIG |  | SEVEROVÝCHOD |  | 0 | [17 empty] | 2
| FIG |  | 0 |  | 0 | [17 empty] | 2
| FIG |  | Součet |  | 4.905 | [17 empty] | 2
| FIG |  | Rozpad figury: S07_M2 | [19 empty] | 2
| FIG |  | Dle tabulky "nové fasády" - příloha k rozpočtu |  | 0 | [17 empty] | 2
| FIG |  | SEVEROZÁPAD |  | 0 | [17 empty] | 2
| FIG |  | 0 |  | 0 | [17 empty] | 2
| FIG |  | JIHOZÁPAD |  | 0 | [17 empty] | 2
| FIG |  | 4,559 |  | 4.559 | [17 empty] | 2
| FIG |  | JIHOVÝCHOD |  | 0 | [17 empty] | 2
| FIG |  | 0 |  | 0 | [17 empty] | 2
| FIG |  | SEVEROVÝCHOD |  | 0 | [17 empty] | 2
| FIG |  | 0 |  | 0 | [17 empty] | 2
| FIG |  | Součet |  | 4.559 | [17 empty] | 2
| FIG |  | Rozpad figury: S10_M2 | [19 empty] | 2
| FIG |  | Dle tabulky "nové fasády" - příloha k rozpočtu |  | 0 | [17 empty] | 2
| FIG |  | SEVEROZÁPAD |  | 0 | [17 empty] | 2
| FIG |  | 0 |  | 0 | [17 empty] | 2
| FIG |  | JIHOZÁPAD |  | 0 | [17 empty] | 2
| FIG |  | 0 |  | 0 | [17 empty] | 2
| FIG |  | JIHOVÝCHOD |  | 0 | [17 empty] | 2
| FIG |  | 44,71 |  | 44.71 | [17 empty] | 2
| FIG |  | SEVEROVÝCHOD |  | 0 | [17 empty] | 2
| FIG |  | 0 |  | 0 | [17 empty] | 2
| FIG |  | Součet |  | 44.71 | [17 empty] | 2
| FIG |  | Rozpad figury: S11_M2 | [19 empty] | 2
| FIG |  | Dle tabulky "nové fasády" - příloha k rozpočtu |  | 0 | [17 empty] | 2
| FIG |  | SEVEROZÁPAD |  | 0 | [17 empty] | 2
| FIG |  | 0 |  | 0 | [17 empty] | 2
| FIG |  | JIHOZÁPAD |  | 0 | [17 empty] | 2
| FIG |  | 0 |  | 0 | [17 empty] | 2
| FIG |  | JIHOVÝCHOD |  | 0 | [17 empty] | 2
| FIG |  | 5,698 |  | 5.698 | [17 empty] | 2
| FIG |  | SEVEROVÝCHOD |  | 0 | [17 empty] | 2
| FIG |  | 0 |  | 0 | [17 empty] | 2
| FIG |  | Součet |  | 5.698 | [17 empty] | 2
| FIG |  | Rozpad figury: OMITKA_VNE_315_M2 | [19 empty] | 2
| FIG |  | Dle tabulky "nové fasády" - příloha k rozpočtu |  | 0 | [17 empty] | 2
| FIG |  | SEVEROZÁPAD |  | 0 | [17 empty] | 2
| FIG |  | 0 |  | 0 | [17 empty] | 2
| FIG |  | JIHOZÁPAD |  | 0 | [17 empty] | 2
| FIG |  | 1,136 |  | 1.136 | [17 empty] | 2
| FIG |  | JIHOVÝCHOD |  | 0 | [17 empty] | 2
| FIG |  | 3,446 |  | 3.446 | [17 empty] | 2
| FIG |  | SEVEROVÝCHOD |  | 0 | [17 empty] | 2
| FIG |  | 1,136 |  | 1.136 | [17 empty] | 2
| FIG |  | Součet |  | 5.718 | [17 empty] | 2
8 | K | 622135R1 | D+M Vyrovnávací vrstva pro vyrovnání nerovného podkladu (dle projektu, předpoklad dle provedených sond) - z jádrové omítky (parametry materiálu viz projek). Předpokládaná průměrná tloušťka 30 mm | m2 | 1644.843 | 0 | 0 | 0 |  |  | základní | 0 | 0 | 0 | 0.424 | 697.4134 | 0.02048 | 33.6864 | 0 | 0 | 4 | K | 2 |  |  |  | ROZPOCET | [5 empty] | 0 | 0 | 0 | 0 | 0 | 1 | 0 | 4 | 1370890853
9 | K | 622142001 | Sklovláknité pletivo vnějších stěn vtlačené do tmelu | m2 | 274.541 | 0 | 0 | 0 | CS ÚRS 2025 02 |  | základní | 0 | 0 | 0 | 0.33 | 90.5985 | 0.00438 | 1.2025 | 0 | 0 | 4 | K | 2 |  |  |  | ROZPOCET | [5 empty] | 0 | 0 | 0 | 0 | 0 | 1 | 0 | 4 | -1728212795
| VV |  | materiály ve specifikaci projektu | [18 empty] | VV | 2 | 1 | True | 0 | ROZPOCET
| VV |  | S09_NAD_M2 |  | 29.357 | [16 empty] | VV | 2 | 2 | True | 0 | ROZPOCET
| VV |  | S09_POD_M2 |  | 14.954 | [16 empty] | VV | 2 | 2 | True | 0 | ROZPOCET
| VV |  | POZN_A_M*0,25 |  | 7.299 | [16 empty] | VV | 2 | 2 | True | 0 | ROZPOCET
| VV |  | DET_6_M*0,16 |  | 17.101 | [16 empty] | VV | 2 | 2 | True | 0 | ROZPOCET
| VV |  | DET_5_M*0,2 |  | 25.904 | [16 empty] | VV | 2 | 2 | True | 0 | ROZPOCET
| VV |  | 72,04+25,326 |  | 97.366 | [16 empty] | VV | 2 | 2 | True | 0 | ROZPOCET
| VV |  | (16,0+18,0)*0,24 |  | 8.16 | [16 empty] | VV | 2 | 2 | True | 0 | ROZPOCET
| VV |  | 74,4 |  | 74.4 | [16 empty] | VV | 2 | 2 | True | 0 | ROZPOCET
| VV |  | Součet |  | 274.541 | [16 empty] | VV | 2 | 4 | True | 1 | ROZPOCET
| FIG |  | Rozpad figury: S09_NAD_M2 | [19 empty] | 2
| FIG |  | Dle tabulky "nové fasády" - příloha k rozpočtu |  | 0 | [17 empty] | 2
| FIG |  | SEVEROZÁPAD |  | 0 | [17 empty] | 2
| FIG |  | 6,404 |  | 6.404 | [17 empty] | 2
| FIG |  | JIHOZÁPAD |  | 0 | [17 empty] | 2
| FIG |  | 11,347 |  | 11.347 | [17 empty] | 2
| FIG |  | JIHOVÝCHOD |  | 0 | [17 empty] | 2
| FIG |  | 2,373 |  | 2.373 | [17 empty] | 2
| FIG |  | SEVEROVÝCHOD |  | 0 | [17 empty] | 2
| FIG |  | 9,233 |  | 9.233 | [17 empty] | 2
| FIG |  | Součet |  | 29.357 | [17 empty] | 2
| FIG |  | Rozpad figury: S09_POD_M2 | [19 empty] | 2
| FIG |  | Dle tabulky "nové fasády" - příloha k rozpočtu |  | 0 | [17 empty] | 2
| FIG |  | SEVEROZÁPAD |  | 0 | [17 empty] | 2
| FIG |  | 3,332 |  | 3.332 | [17 empty] | 2
| FIG |  | JIHOZÁPAD |  | 0 | [17 empty] | 2
| FIG |  | 5,415 |  | 5.415 | [17 empty] | 2
| FIG |  | JIHOVÝCHOD |  | 0 | [17 empty] | 2
| FIG |  | 0,96 |  | 0.96 | [17 empty] | 2
| FIG |  | SEVEROVÝCHOD |  | 0 | [17 empty] | 2
| FIG |  | 5,247 |  | 5.247 | [17 empty] | 2
| FIG |  | Součet |  | 14.954 | [17 empty] | 2
| FIG |  | Rozpad figury: POZN_A_M | [19 empty] | 2
| FIG |  | Dle tabulky "nové fasády" - příloha k rozpočtu |  | 0 | [17 empty] | 2
| FIG |  | SEVEROZÁPAD |  | 0 | [17 empty] | 2
| FIG |  | 0 |  | 0 | [17 empty] | 2
| FIG |  | JIHOZÁPAD |  | 0 | [17 empty] | 2
| FIG |  | 0 |  | 0 | [17 empty] | 2
| FIG |  | JIHOVÝCHOD |  | 0 | [17 empty] | 2
| FIG |  | 29,196 |  | 29.196 | [17 empty] | 2
| FIG |  | SEVEROVÝCHOD |  | 0 | [17 empty] | 2
| FIG |  | 0 |  | 0 | [17 empty] | 2
| FIG |  | Součet |  | 29.196 | [17 empty] | 2
| FIG |  | Rozpad figury: DET_6_M | [19 empty] | 2
| FIG |  | Dle tabulky "nové fasády" - příloha k rozpočtu |  | 0 | [17 empty] | 2
| FIG |  | SEVEROZÁPAD |  | 0 | [17 empty] | 2
| FIG |  | 19,22 |  | 19.22 | [17 empty] | 2
| FIG |  | JIHOZÁPAD |  | 0 | [17 empty] | 2
| FIG |  | 34,22 |  | 34.22 | [17 empty] | 2
| FIG |  | JIHOVÝCHOD |  | 0 | [17 empty] | 2
| FIG |  | 19,22 |  | 19.22 | [17 empty] | 2
| FIG |  | SEVEROVÝCHOD |  | 0 | [17 empty] | 2
| FIG |  | 34,22 |  | 34.22 | [17 empty] | 2
| FIG |  | Součet |  | 106.88 | [17 empty] | 2
| FIG |  | Rozpad figury: DET_5_M | [19 empty] | 2
| FIG |  | Dle tabulky "nové fasády" - příloha k rozpočtu |  | 0 | [17 empty] | 2
| FIG |  | SEVEROZÁPAD |  | 0 | [17 empty] | 2
| FIG |  | 24,88 |  | 24.88 | [17 empty] | 2
| FIG |  | JIHOZÁPAD |  | 0 | [17 empty] | 2
| FIG |  | 39,88 |  | 39.88 | [17 empty] | 2
| FIG |  | JIHOVÝCHOD |  | 0 | [17 empty] | 2
| FIG |  | 24,88 |  | 24.88 | [17 empty] | 2
| FIG |  | SEVEROVÝCHOD |  | 0 | [17 empty] | 2
| FIG |  | 39,88 |  | 39.88 | [17 empty] | 2
| FIG |  | Součet |  | 129.52 | [17 empty] | 2
10 | K | 622143003 | Montáž omítkových plastových nebo pozinkovaných rohových profilů | m | 973.642 | 0 | 0 | 0 | CS ÚRS 2025 02 |  | základní | 0 | 0 | 0 | 0.11 | 107.1006 | 0 | 0 | 0 | 0 | 4 | K | 2 |  |  |  | ROZPOCET | [5 empty] | 0 | 0 | 0 | 0 | 0 | 1 | 0 | 4 | 210244969
| VV |  | Rohová lišta fasáda | [18 empty] | VV | 2 | 1 | True | 0 | ROZPOCET
| VV |  | FAS_ROH_LIS_M |  | 70.468 | [16 empty] | VV | 2 | 2 | True | 0 | ROZPOCET
| VV |  | Koutová lišta fasáda | [18 empty] | VV | 2 | 1 | True | 0 | ROZPOCET
| VV |  | FAS_KOUT_LIS_M |  | 25 | [16 empty] | VV | 2 | 2 | True | 0 | ROZPOCET
| VV |  | Nadpražní profil - prosklená fasáda | [18 empty] | VV | 2 | 1 | True | 0 | ROZPOCET
| VV |  | 6,24+3,29+6,24 |  | 15.77 | [16 empty] | VV | 2 | 2 | True | 0 | ROZPOCET
| VV |  | Rohový profil - prosklená fasáda | [18 empty] | VV | 2 | 1 | True | 0 | ROZPOCET
| VV |  | 6,6+2,9+3,34+5,2 |  | 18.04 | [16 empty] | VV | 2 | 2 | True | 0 | ROZPOCET
| VV |  | Začišťovací nadpražní profil - prosklená fasáda | [18 empty] | VV | 2 | 1 | True | 0 | ROZPOCET
| VV |  | 6,24+3,29+6,24 |  | 15.77 | [16 empty] | VV | 2 | 2 | True | 0 | ROZPOCET
| VV |  | Začišťovací rohový profil - prosklená fasáda | [18 empty] | VV | 2 | 1 | True | 0 | ROZPOCET
| VV |  | 6,6+2,9+3,34+5,2 |  | 18.04 | [16 empty] | VV | 2 | 2 | True | 0 | ROZPOCET
| VV |  | Rohový profil - ostění oken a dveří | [18 empty] | VV | 2 | 1 | True | 0 | ROZPOCET
| VV |  | 213,542 |  | 213.542 | [16 empty] | VV | 2 | 2 | True | 0 | ROZPOCET
| VV |  | Nadpražní profil - nadpraží oken a dveří | [18 empty] | VV | 2 | 1 | True | 0 | ROZPOCET
| VV |  | 128,44 |  | 128.44 | [16 empty] | VV | 2 | 2 | True | 0 | ROZPOCET
| VV |  | Začišťovací nadpražní profil - nadpraží oken a dveří | [18 empty] | VV | 2 | 1 | True | 0 | ROZPOCET
| VV |  | 128,44 |  | 128.44 | [16 empty] | VV | 2 | 2 | True | 0 | ROZPOCET
| VV |  | Začišťovací rohový profil - ostění oken a dveří | [18 empty] | VV | 2 | 1 | True | 0 | ROZPOCET
| VV |  | 213,542 |  | 213.542 | [16 empty] | VV | 2 | 2 | True | 0 | ROZPOCET
| VV |  | Parapetní profil | [18 empty] | VV | 2 | 1 | True | 0 | ROZPOCET
| VV |  | 123,3+3,29 |  | 126.59 | [16 empty] | VV | 2 | 2 | True | 0 | ROZPOCET
| VV |  | Součet |  | 973.642 | [16 empty] | VV | 2 | 4 | True | 1 | ROZPOCET
| FIG |  | Rozpad figury: FAS_ROH_LIS_M | [19 empty] | 2
| FIG |  | Dle tabulky "nové fasády" - příloha k rozpočtu |  | 0 | [17 empty] | 2
| FIG |  | 68,128+2,34 |  | 70.468 | [17 empty] | 2
| FIG |  | Součet |  | 70.468 | [17 empty] | 2
| FIG |  | Rozpad figury: FAS_KOUT_LIS_M | [19 empty] | 2
| FIG |  | Dle tabulky "nové fasády" - příloha k rozpočtu |  | 0 | [17 empty] | 2
| FIG |  | SEVEROZÁPAD |  | 0 | [17 empty] | 2
| FIG |  | 0 |  | 0 | [17 empty] | 2
| FIG |  | JIHOZÁPAD |  | 0 | [17 empty] | 2
| FIG |  | 0 |  | 0 | [17 empty] | 2
| FIG |  | JIHOVÝCHOD |  | 0 | [17 empty] | 2
| FIG |  | 25,0 |  | 25 | [17 empty] | 2
| FIG |  | SEVEROVÝCHOD |  | 0 | [17 empty] | 2
| FIG |  | 0 |  | 0 | [17 empty] | 2
| FIG |  | Součet |  | 25 | [17 empty] | 2
11 | M | 59051M4 | profil koutový s PVC s výztužnou tkaninou pro ETICS | m | 26.25 | 0 |  | 0 |  |  | základní | 0 | 0 | 0 | 0 | 0 | 0.0002 | 0.00525 | 0 | 0 | 8 | M | 2 |  |  |  | ROZPOCET | [5 empty] | 0 | 0 | 0 | 0 | 0 | 1 | 0 | 4 | -2063345881
| VV |  | Koutová lišta fasáda | [18 empty] | VV | 2 | 1 | True | 0 | ROZPOCET
| VV |  | FAS_KOUT_LIS_M |  | 25 | [16 empty] | VV | 2 | 2 | True | 0 | ROZPOCET
| VV |  | Součet |  | 25 | [16 empty] | VV | 2 | 4 | True | 1 | ROZPOCET
| FIG |  | Rozpad figury: FAS_KOUT_LIS_M | [19 empty] | 2
| FIG |  | Dle tabulky "nové fasády" - příloha k rozpočtu |  | 0 | [17 empty] | 2
| FIG |  | SEVEROZÁPAD |  | 0 | [17 empty] | 2
| FIG |  | 0 |  | 0 | [17 empty] | 2
| FIG |  | JIHOZÁPAD |  | 0 | [17 empty] | 2
| FIG |  | 0 |  | 0 | [17 empty] | 2
| FIG |  | JIHOVÝCHOD |  | 0 | [17 empty] | 2
| FIG |  | 25,0 |  | 25 | [17 empty] | 2
| FIG |  | SEVEROVÝCHOD |  | 0 | [17 empty] | 2
| FIG |  | 0 |  | 0 | [17 empty] | 2
| FIG |  | Součet |  | 25 | [17 empty] | 2
| VV |  | 25*1,05 'Přepočtené koeficientem množství |  | 26.25 | [16 empty] | VV | 2 | 2 | False | 1 | ROZPOCET
12 | M | 59051486 | profil rohový PVC 15x15mm s výztužnou tkaninou š 100mm pro ETICS | m | 317.153 | 0 |  | 0 | CS ÚRS 2023 02 |  | základní | 0 | 0 | 0 | 0 | 0 | 3e-05 | 0.0095146 | 0 | 0 | 8 | M | 2 |  |  |  | ROZPOCET | [5 empty] | 0 | 0 | 0 | 0 | 0 | 1 | 0 | 4 | 1992245425
| VV |  | Rohová lišta fasáda | [18 empty] | VV | 2 | 1 | True | 0 | ROZPOCET
| VV |  | FAS_ROH_LIS_M |  | 70.468 | [16 empty] | VV | 2 | 2 | True | 0 | ROZPOCET
| VV |  | Rohový profil - prosklená fasáda | [18 empty] | VV | 2 | 1 | True | 0 | ROZPOCET
| VV |  | 6,6+2,9+3,34+5,2 |  | 18.04 | [16 empty] | VV | 2 | 2 | True | 0 | ROZPOCET
| VV |  | Rohový profil - ostění oken a dveří | [18 empty] | VV | 2 | 1 | True | 0 | ROZPOCET
| VV |  | 213,542 |  | 213.542 | [16 empty] | VV | 2 | 2 | True | 0 | ROZPOCET
| VV |  | Součet |  | 302.05 | [16 empty] | VV | 2 | 4 | True | 1 | ROZPOCET
| FIG |  | Rozpad figury: FAS_ROH_LIS_M | [19 empty] | 2
| FIG |  | Dle tabulky "nové fasády" - příloha k rozpočtu |  | 0 | [17 empty] | 2
| FIG |  | 68,128+2,34 |  | 70.468 | [17 empty] | 2
| FIG |  | Součet |  | 70.468 | [17 empty] | 2
| VV |  | 302,05*1,05 'Přepočtené koeficientem množství |  | 317.153 | [16 empty] | VV | 2 | 2 | False | 1 | ROZPOCET
13 | M | 28342205 | profil začišťovací PVC 6mm s výztužnou tkaninou pro ostění ETICS | m | 243.161 | 0 |  | 0 | CS ÚRS 2025 02 |  | základní | 0 | 0 | 0 | 0 | 0 | 4e-05 | 0.0097264 | 0 | 0 | 8 | M | 2 |  |  |  | ROZPOCET | [5 empty] | 0 | 0 | 0 | 0 | 0 | 1 | 0 | 4 | 189776278
| VV |  | Začišťovací rohový profil - prosklená fasáda | [18 empty] | VV | 2 | 1 | True | 0 | ROZPOCET
| VV |  | 6,6+2,9+3,34+5,2 |  | 18.04 | [16 empty] | VV | 2 | 2 | True | 0 | ROZPOCET
| VV |  | Začišťovací rohový profil - ostění oken a dveří | [18 empty] | VV | 2 | 1 | True | 0 | ROZPOCET
| VV |  | 213,542 |  | 213.542 | [16 empty] | VV | 2 | 2 | True | 0 | ROZPOCET
| VV |  | Součet |  | 231.582 | [16 empty] | VV | 2 | 4 | True | 1 | ROZPOCET
| VV |  | 231,582*1,05 'Přepočtené koeficientem množství |  | 243.161 | [16 empty] | VV | 2 | 2 | False | 1 | ROZPOCET
14 | M | 59051510 | profil začišťovací s okapnicí PVC s výztužnou tkaninou pro nadpraží ETICS | m | 151.421 | 0 |  | 0 | CS ÚRS 2025 02 |  | základní | 0 | 0 | 0 | 0 | 0 | 0.0003 | 0.045426 | 0 | 0 | 8 | M | 2 |  |  |  | ROZPOCET | [5 empty] | 0 | 0 | 0 | 0 | 0 | 1 | 0 | 4 | 368414217
| VV |  | Začišťovací nadpražní profil - prosklená fasáda | [18 empty] | VV | 2 | 1 | True | 0 | ROZPOCET
| VV |  | 6,24+3,29+6,24 |  | 15.77 | [16 empty] | VV | 2 | 2 | True | 0 | ROZPOCET
| VV |  | Začišťovací nadpražní profil - nadpraží oken a dveří | [18 empty] | VV | 2 | 1 | True | 0 | ROZPOCET
| VV |  | 128,44 |  | 128.44 | [16 empty] | VV | 2 | 2 | True | 0 | ROZPOCET
| VV |  | Součet |  | 144.21 | [16 empty] | VV | 2 | 4 | True | 1 | ROZPOCET
| VV |  | 144,21*1,05 'Přepočtené koeficientem množství |  | 151.421 | [16 empty] | VV | 2 | 2 | False | 1 | ROZPOCET
15 | M | 59051M3 | profil parapetní PVC s výztužnou tkaninou pro parapet ETICS | m | 132.92 | 0 |  | 0 |  |  | základní | 0 | 0 | 0 | 0 | 0 | 0.0002 | 0.026584 | 0 | 0 | 8 | M | 2 |  |  |  | ROZPOCET | [5 empty] | 0 | 0 | 0 | 0 | 0 | 1 | 0 | 4 | -307192222
| VV |  | Parapetní profil | [18 empty] | VV | 2 | 1 | True | 0 | ROZPOCET
| VV |  | 123,3+3,29 |  | 126.59 | [16 empty] | VV | 2 | 2 | True | 0 | ROZPOCET
| VV |  | Součet |  | 126.59 | [16 empty] | VV | 2 | 4 | True | 1 | ROZPOCET
| VV |  | 126,59*1,05 'Přepočtené koeficientem množství |  | 132.92 | [16 empty] | VV | 2 | 2 | False | 1 | ROZPOCET
16 | M | 59051M2 | profil nadpražní s okapnicí PVC s výztužnou tkaninou pro nadpraží ETICS | m | 151.421 | 0 |  | 0 |  |  | základní | 0 | 0 | 0 | 0 | 0 | 0.0002 | 0.030284 | 0 | 0 | 8 | M | 2 |  |  |  | ROZPOCET | [5 empty] | 0 | 0 | 0 | 0 | 0 | 1 | 0 | 4 | 1331145772
| VV |  | Nadpražní profil - prosklená fasáda | [18 empty] | VV | 2 | 1 | True | 0 | ROZPOCET
| VV |  | 6,24+3,29+6,24 |  | 15.77 | [16 empty] | VV | 2 | 2 | True | 0 | ROZPOCET
| VV |  | Nadpražní profil - nadpraží oken a dveří | [18 empty] | VV | 2 | 1 | True | 0 | ROZPOCET
| VV |  | 128,44 |  | 128.44 | [16 empty] | VV | 2 | 2 | True | 0 | ROZPOCET
| VV |  | Součet |  | 144.21 | [16 empty] | VV | 2 | 4 | True | 1 | ROZPOCET
| VV |  | 144,21*1,05 'Přepočtené koeficientem množství |  | 151.421 | [16 empty] | VV | 2 | 2 | False | 1 | ROZPOCET
17 | K | 622151001 | Penetrační akrylátový nátěr vnějších pastovitých tenkovrstvých omítek stěn | m2 | 1367.61 | 0 | 0 | 0 | CS ÚRS 2025 02 |  | základní | 0 | 0 | 0 | 0.075 | 102.5707 | 0.00022 | 0.30087 | 0 | 0 | 4 | K | 2 |  |  |  | ROZPOCET | [5 empty] | 0 | 0 | 0 | 0 | 0 | 1 | 0 | 4 | 450811841
| VV |  | materiál dle specifikace projektu | [18 empty] | VV | 2 | 1 | True | 0 | ROZPOCET
| VV |  | S01_M2 |  | 256.872 | [16 empty] | VV | 2 | 2 | True | 0 | ROZPOCET
| VV |  | S02_M2 |  | 768.631 | [16 empty] | VV | 2 | 2 | True | 0 | ROZPOCET
| VV |  | S04_M2 |  | 144.395 | [16 empty] | VV | 2 | 2 | True | 0 | ROZPOCET
| VV |  | S05_M2 |  | 55.501 | [16 empty] | VV | 2 | 2 | True | 0 | ROZPOCET
| VV |  | S06_M2 |  | 4.905 | [16 empty] | VV | 2 | 2 | True | 0 | ROZPOCET
| VV |  | S07_M2 |  | 4.559 | [16 empty] | VV | 2 | 2 | True | 0 | ROZPOCET
| VV |  | S10_M2 |  | 44.71 | [16 empty] | VV | 2 | 2 | True | 0 | ROZPOCET
| VV |  | S11_M2 |  | 5.698 | [16 empty] | VV | 2 | 2 | True | 0 | ROZPOCET
| VV |  | POZN_A_M*0,25 |  | 7.299 | [16 empty] | VV | 2 | 2 | True | 0 | ROZPOCET
| VV |  | světlíky | [18 empty] | VV | 2 | 1 | True | 0 | ROZPOCET
| VV |  | 3,0 |  | 3 | [16 empty] | VV | 2 | 2 | True | 0 | ROZPOCET
| VV |  | ostění a nadpraží oken | [18 empty] | VV | 2 | 1 | True | 0 | ROZPOCET
| VV |  | 72,04 |  | 72.04 | [16 empty] | VV | 2 | 2 | True | 0 | ROZPOCET
| VV |  | Součet |  | 1367.61 | [16 empty] | VV | 2 | 4 | True | 1 | ROZPOCET
| FIG |  | Rozpad figury: S01_M2 | [19 empty] | 2
| FIG |  | Dle tabulky "nové fasády" - příloha k rozpočtu |  | 0 | [17 empty] | 2
| FIG |  | SEVEROZÁPAD |  | 0 | [17 empty] | 2
| FIG |  | 47,769 |  | 47.769 | [17 empty] | 2
| FIG |  | JIHOZÁPAD |  | 0 | [17 empty] | 2
| FIG |  | 120,839 |  | 120.839 | [17 empty] | 2
| FIG |  | JIHOVÝCHOD |  | 0 | [17 empty] | 2
| FIG |  | 31,254 |  | 31.254 | [17 empty] | 2
| FIG |  | SEVEROVÝCHOD |  | 0 | [17 empty] | 2
| FIG |  | 57,01 |  | 57.01 | [17 empty] | 2
| FIG |  | Součet |  | 256.872 | [17 empty] | 2
| FIG |  | Rozpad figury: S02_M2 | [19 empty] | 2
| FIG |  | Dle tabulky "nové fasády" - příloha k rozpočtu |  | 0 | [17 empty] | 2
| FIG |  | Skladba S03 je stejná s tím rozdílem, že nosná kce je ŽB, pro účely rozpočtu jsou skladby ve společné figuře S02 a vyrovnání je v rozp. zvlášť |  | 0 | [17 empty] | 2
| FIG |  | SEVEROZÁPAD |  | 0 | [17 empty] | 2
| FIG |  | 177,065 |  | 177.065 | [17 empty] | 2
| FIG |  | JIHOZÁPAD |  | 0 | [17 empty] | 2
| FIG |  | 269,07 |  | 269.07 | [17 empty] | 2
| FIG |  | JIHOVÝCHOD |  | 0 | [17 empty] | 2
| FIG |  | 66,708-9,5 |  | 57.208 | [17 empty] | 2
| FIG |  | SEVEROVÝCHOD |  | 0 | [17 empty] | 2
| FIG |  | 265,288 |  | 265.288 | [17 empty] | 2
| FIG |  | Součet |  | 768.631 | [17 empty] | 2
| FIG |  | Rozpad figury: S04_M2 | [19 empty] | 2
| FIG |  | Dle tabulky "nové fasády" - příloha k rozpočtu |  | 0 | [17 empty] | 2
| FIG |  | SEVEROZÁPAD |  | 0 | [17 empty] | 2
| FIG |  | 28,276 |  | 28.276 | [17 empty] | 2
| FIG |  | JIHOZÁPAD |  | 0 | [17 empty] | 2
| FIG |  | 42,848 |  | 42.848 | [17 empty] | 2
| FIG |  | JIHOVÝCHOD |  | 0 | [17 empty] | 2
| FIG |  | 27,373 |  | 27.373 | [17 empty] | 2
| FIG |  | SEVEROVÝCHOD |  | 0 | [17 empty] | 2
| FIG |  | 45,898 |  | 45.898 | [17 empty] | 2
| FIG |  | Součet |  | 144.395 | [17 empty] | 2
| FIG |  | Rozpad figury: S05_M2 | [19 empty] | 2
| FIG |  | Dle tabulky "nové fasády" - příloha k rozpočtu |  | 0 | [17 empty] | 2
| FIG |  | SEVEROZÁPAD |  | 0 | [17 empty] | 2
| FIG |  | 10,561 |  | 10.561 | [17 empty] | 2
| FIG |  | JIHOZÁPAD |  | 0 | [17 empty] | 2
| FIG |  | 20,464 |  | 20.464 | [17 empty] | 2
| FIG |  | JIHOVÝCHOD |  | 0 | [17 empty] | 2
| FIG |  | 10,451 |  | 10.451 | [17 empty] | 2
| FIG |  | SEVEROVÝCHOD |  | 0 | [17 empty] | 2
| FIG |  | 14,025 |  | 14.025 | [17 empty] | 2
| FIG |  | Součet |  | 55.501 | [17 empty] | 2
| FIG |  | Rozpad figury: S06_M2 | [19 empty] | 2
| FIG |  | Dle tabulky "nové fasády" - příloha k rozpočtu |  | 0 | [17 empty] | 2
| FIG |  | SEVEROZÁPAD |  | 0 | [17 empty] | 2
| FIG |  | 0 |  | 0 | [17 empty] | 2
| FIG |  | JIHOZÁPAD |  | 0 | [17 empty] | 2
| FIG |  | 0 |  | 0 | [17 empty] | 2
| FIG |  | JIHOVÝCHOD |  | 0 | [17 empty] | 2
| FIG |  | 4,905 |  | 4.905 | [17 empty] | 2
| FIG |  | SEVEROVÝCHOD |  | 0 | [17 empty] | 2
| FIG |  | 0 |  | 0 | [17 empty] | 2
| FIG |  | Součet |  | 4.905 | [17 empty] | 2
| FIG |  | Rozpad figury: S07_M2 | [19 empty] | 2
| FIG |  | Dle tabulky "nové fasády" - příloha k rozpočtu |  | 0 | [17 empty] | 2
| FIG |  | SEVEROZÁPAD |  | 0 | [17 empty] | 2
| FIG |  | 0 |  | 0 | [17 empty] | 2
| FIG |  | JIHOZÁPAD |  | 0 | [17 empty] | 2
| FIG |  | 4,559 |  | 4.559 | [17 empty] | 2
| FIG |  | JIHOVÝCHOD |  | 0 | [17 empty] | 2
| FIG |  | 0 |  | 0 | [17 empty] | 2
| FIG |  | SEVEROVÝCHOD |  | 0 | [17 empty] | 2
| FIG |  | 0 |  | 0 | [17 empty] | 2
| FIG |  | Součet |  | 4.559 | [17 empty] | 2
| FIG |  | Rozpad figury: S10_M2 | [19 empty] | 2
| FIG |  | Dle tabulky "nové fasády" - příloha k rozpočtu |  | 0 | [17 empty] | 2
| FIG |  | SEVEROZÁPAD |  | 0 | [17 empty] | 2
| FIG |  | 0 |  | 0 | [17 empty] | 2
| FIG |  | JIHOZÁPAD |  | 0 | [17 empty] | 2
| FIG |  | 0 |  | 0 | [17 empty] | 2
| FIG |  | JIHOVÝCHOD |  | 0 | [17 empty] | 2
| FIG |  | 44,71 |  | 44.71 | [17 empty] | 2
| FIG |  | SEVEROVÝCHOD |  | 0 | [17 empty] | 2
| FIG |  | 0 |  | 0 | [17 empty] | 2
| FIG |  | Součet |  | 44.71 | [17 empty] | 2
| FIG |  | Rozpad figury: S11_M2 | [19 empty] | 2
| FIG |  | Dle tabulky "nové fasády" - příloha k rozpočtu |  | 0 | [17 empty] | 2
| FIG |  | SEVEROZÁPAD |  | 0 | [17 empty] | 2
| FIG |  | 0 |  | 0 | [17 empty] | 2
| FIG |  | JIHOZÁPAD |  | 0 | [17 empty] | 2
| FIG |  | 0 |  | 0 | [17 empty] | 2
| FIG |  | JIHOVÝCHOD |  | 0 | [17 empty] | 2
| FIG |  | 5,698 |  | 5.698 | [17 empty] | 2
| FIG |  | SEVEROVÝCHOD |  | 0 | [17 empty] | 2
| FIG |  | 0 |  | 0 | [17 empty] | 2
| FIG |  | Součet |  | 5.698 | [17 empty] | 2
| FIG |  | Rozpad figury: POZN_A_M | [19 empty] | 2
| FIG |  | Dle tabulky "nové fasády" - příloha k rozpočtu |  | 0 | [17 empty] | 2
| FIG |  | SEVEROZÁPAD |  | 0 | [17 empty] | 2
| FIG |  | 0 |  | 0 | [17 empty] | 2
| FIG |  | JIHOZÁPAD |  | 0 | [17 empty] | 2
| FIG |  | 0 |  | 0 | [17 empty] | 2
| FIG |  | JIHOVÝCHOD |  | 0 | [17 empty] | 2
| FIG |  | 29,196 |  | 29.196 | [17 empty] | 2
| FIG |  | SEVEROVÝCHOD |  | 0 | [17 empty] | 2
| FIG |  | 0 |  | 0 | [17 empty] | 2
| FIG |  | Součet |  | 29.196 | [17 empty] | 2
18 | K | 622212001 | Montáž kontaktního zateplení vnějšího ostění, nadpraží nebo parapetu hl. špalety do 200 mm lepením desek z polystyrenu tl do 40 mm | m | 93.6 | 0 | 0 | 0 | CS ÚRS 2025 02 |  | základní | 0 | 0 | 0 | 0.3 | 28.08 | 0.00176 | 0.16474 | 0 | 0 | 4 | K | 2 |  |  |  | ROZPOCET | [5 empty] | 0 | 0 | 0 | 0 | 0 | 1 | 0 | 4 | -1014188802
| VV |  | 79,2 |  | 79.2 | [16 empty] | VV | 2 | 2 | True | 0 | ROZPOCET
| VV |  | 5,4 |  | 5.4 | [16 empty] | VV | 2 | 2 | True | 0 | ROZPOCET
| VV |  | 9,0 |  | 9 | [16 empty] | VV | 2 | 2 | True | 0 | ROZPOCET
| VV |  | Součet |  | 93.6 | [16 empty] | VV | 2 | 4 | True | 1 | ROZPOCET
19 | M | 28376105 | klín izolační z XPS spádový | m3 | 0.501 | 0 |  | 0 | CS ÚRS 2025 02 |  | základní | 0 | 0 | 0 | 0 | 0 | 0.03 | 0.01503 | 0 | 0 | 8 | M | 2 |  |  |  | ROZPOCET | [5 empty] | 0 | 0 | 0 | 0 | 0 | 1 | 0 | 4 | -835953144
| VV |  | 79,2*0,2*0,025 |  | 0.396 | [16 empty] | VV | 2 | 2 | True | 0 | ROZPOCET
| VV |  | 5,4*0,17*0,025 |  | 0.023 | [16 empty] | VV | 2 | 2 | True | 0 | ROZPOCET
| VV |  | 9,0*0,16*0,025 |  | 0.036 | [16 empty] | VV | 2 | 2 | True | 0 | ROZPOCET
| VV |  | Součet |  | 0.455 | [16 empty] | VV | 2 | 4 | True | 1 | ROZPOCET
| VV |  | 0,455*1,1 'Přepočtené koeficientem množství |  | 0.501 | [16 empty] | VV | 2 | 2 | False | 1 | ROZPOCET
20 | K | 622212051 | Montáž kontaktního zateplení vnějšího ostění, nadpraží nebo parapetu hl. špalety do 400 mm lepením desek z polystyrenu tl do 40 mm | m | 29.7 | 0 | 0 | 0 | CS ÚRS 2025 02 |  | základní | 0 | 0 | 0 | 0.39 | 11.583 | 0.00339 | 0.10068 | 0 | 0 | 4 | K | 2 |  |  |  | ROZPOCET | [5 empty] | 0 | 0 | 0 | 0 | 0 | 1 | 0 | 4 | 269265626
| VV |  | 29,7 |  | 29.7 | [16 empty] | VV | 2 | 2 | True | 0 | ROZPOCET
| VV |  | Součet |  | 29.7 | [16 empty] | VV | 2 | 4 | True | 1 | ROZPOCET
21 | M | 28376105 | klín izolační z XPS spádový | m3 | 0.196 | 0 |  | 0 | CS ÚRS 2025 02 |  | základní | 0 | 0 | 0 | 0 | 0 | 0.03 | 0.00588 | 0 | 0 | 8 | M | 2 |  |  |  | ROZPOCET | [5 empty] | 0 | 0 | 0 | 0 | 0 | 1 | 0 | 4 | -151281538
| VV |  | 29,7*0,24*0,025 |  | 0.178 | [16 empty] | VV | 2 | 2 | True | 0 | ROZPOCET
| VV |  | Součet |  | 0.178 | [16 empty] | VV | 2 | 4 | True | 1 | ROZPOCET
| VV |  | 0,178*1,1 'Přepočtené koeficientem množství |  | 0.196 | [16 empty] | VV | 2 | 2 | False | 1 | ROZPOCET
22 | K | 622221012 | Montáž kontaktního zateplení vnějších stěn lepením a mechanickým kotvením desek z minerální vlny s podélnou orientací do pórobetonu tl přes 40 do 80 mm | m2 | 100.211 | 0 | 0 | 0 | CS ÚRS 2025 02 |  | základní | 0 | 0 | 0 | 1.04 | 104.2194 | 0.01151 | 1.1534 | 0 | 0 | 4 | K | 2 |  |  |  | ROZPOCET | [5 empty] | 0 | 0 | 0 | 0 | 0 | 1 | 0 | 4 | -124876063
| VV |  | materiál dle specifikace projektu | [18 empty] | VV | 2 | 1 | True | 0 | ROZPOCET
| VV |  | S05_M2 |  | 55.501 | [16 empty] | VV | 2 | 2 | True | 0 | ROZPOCET
| VV |  | S10_M2 |  | 44.71 | [16 empty] | VV | 2 | 2 | True | 0 | ROZPOCET
| VV |  | Součet |  | 100.211 | [16 empty] | VV | 2 | 4 | True | 1 | ROZPOCET
| FIG |  | Rozpad figury: S05_M2 | [19 empty] | 2
| FIG |  | Dle tabulky "nové fasády" - příloha k rozpočtu |  | 0 | [17 empty] | 2
| FIG |  | SEVEROZÁPAD |  | 0 | [17 empty] | 2
| FIG |  | 10,561 |  | 10.561 | [17 empty] | 2
| FIG |  | JIHOZÁPAD |  | 0 | [17 empty] | 2
| FIG |  | 20,464 |  | 20.464 | [17 empty] | 2
| FIG |  | JIHOVÝCHOD |  | 0 | [17 empty] | 2
| FIG |  | 10,451 |  | 10.451 | [17 empty] | 2
| FIG |  | SEVEROVÝCHOD |  | 0 | [17 empty] | 2
| FIG |  | 14,025 |  | 14.025 | [17 empty] | 2
| FIG |  | Součet |  | 55.501 | [17 empty] | 2
| FIG |  | Rozpad figury: S10_M2 | [19 empty] | 2
| FIG |  | Dle tabulky "nové fasády" - příloha k rozpočtu |  | 0 | [17 empty] | 2
| FIG |  | SEVEROZÁPAD |  | 0 | [17 empty] | 2
| FIG |  | 0 |  | 0 | [17 empty] | 2
| FIG |  | JIHOZÁPAD |  | 0 | [17 empty] | 2
| FIG |  | 0 |  | 0 | [17 empty] | 2
| FIG |  | JIHOVÝCHOD |  | 0 | [17 empty] | 2
| FIG |  | 44,71 |  | 44.71 | [17 empty] | 2
| FIG |  | SEVEROVÝCHOD |  | 0 | [17 empty] | 2
| FIG |  | 0 |  | 0 | [17 empty] | 2
| FIG |  | Součet |  | 44.71 | [17 empty] | 2
23 | M | 63142024 | deska tepelně izolační minerální kontaktních fasád podélné vlákno λ=0,035-0,036 tl 80mm | m2 | 58.276 | 0 |  | 0 | CS ÚRS 2025 02 |  | základní | 0 | 0 | 0 | 0 | 0 | 0.0096 | 0.55945 | 0 | 0 | 8 | M | 2 |  |  |  | ROZPOCET | [5 empty] | 0 | 0 | 0 | 0 | 0 | 1 | 0 | 4 | 374280255
| VV |  | materiál dle specifikace projektu | [18 empty] | VV | 2 | 1 | True | 0 | ROZPOCET
| VV |  | S05_M2 |  | 55.501 | [16 empty] | VV | 2 | 2 | True | 0 | ROZPOCET
| VV |  | Součet |  | 55.501 | [16 empty] | VV | 2 | 4 | True | 1 | ROZPOCET
| FIG |  | Rozpad figury: S05_M2 | [19 empty] | 2
| FIG |  | Dle tabulky "nové fasády" - příloha k rozpočtu |  | 0 | [17 empty] | 2
| FIG |  | SEVEROZÁPAD |  | 0 | [17 empty] | 2
| FIG |  | 10,561 |  | 10.561 | [17 empty] | 2
| FIG |  | JIHOZÁPAD |  | 0 | [17 empty] | 2
| FIG |  | 20,464 |  | 20.464 | [17 empty] | 2
| FIG |  | JIHOVÝCHOD |  | 0 | [17 empty] | 2
| FIG |  | 10,451 |  | 10.451 | [17 empty] | 2
| FIG |  | SEVEROVÝCHOD |  | 0 | [17 empty] | 2
| FIG |  | 14,025 |  | 14.025 | [17 empty] | 2
| FIG |  | Součet |  | 55.501 | [17 empty] | 2
| VV |  | 55,501*1,05 'Přepočtené koeficientem množství |  | 58.276 | [16 empty] | VV | 2 | 2 | False | 1 | ROZPOCET
24 | M | 63142021 | deska tepelně izolační minerální kontaktních fasád podélné vlákno λ=0,035-0,036 tl 50mm | m2 | 46.946 | 0 |  | 0 | CS ÚRS 2025 02 |  | základní | 0 | 0 | 0 | 0 | 0 | 0.006 | 0.28168 | 0 | 0 | 8 | M | 2 |  |  |  | ROZPOCET | [5 empty] | 0 | 0 | 0 | 0 | 0 | 1 | 0 | 4 | -4576952
| VV |  | materiál ve specifikaci projektu | [18 empty] | VV | 2 | 1 | True | 0 | ROZPOCET
| VV |  | S10_M2 |  | 44.71 | [16 empty] | VV | 2 | 2 | True | 0 | ROZPOCET
| VV |  | Součet |  | 44.71 | [16 empty] | VV | 2 | 4 | True | 1 | ROZPOCET
| FIG |  | Rozpad figury: S10_M2 | [19 empty] | 2
| FIG |  | Dle tabulky "nové fasády" - příloha k rozpočtu |  | 0 | [17 empty] | 2
| FIG |  | SEVEROZÁPAD |  | 0 | [17 empty] | 2
| FIG |  | 0 |  | 0 | [17 empty] | 2
| FIG |  | JIHOZÁPAD |  | 0 | [17 empty] | 2
| FIG |  | 0 |  | 0 | [17 empty] | 2
| FIG |  | JIHOVÝCHOD |  | 0 | [17 empty] | 2
| FIG |  | 44,71 |  | 44.71 | [17 empty] | 2
| FIG |  | SEVEROVÝCHOD |  | 0 | [17 empty] | 2
| FIG |  | 0 |  | 0 | [17 empty] | 2
| FIG |  | Součet |  | 44.71 | [17 empty] | 2
| VV |  | 44,71*1,05 'Přepočtené koeficientem množství |  | 46.946 | [16 empty] | VV | 2 | 2 | False | 1 | ROZPOCET
25 | K | 622221021 | Montáž kontaktního zateplení vnějších stěn lepením a mechanickým kotvením TI z minerální vlny s podélnou orientací do zdiva a betonu tl přes 80 do 120 mm | m2 | 4.559 | 0 | 0 | 0 | CS ÚRS 2025 02 |  | základní | 0 | 0 | 0 | 1.06 | 4.8325 | 0.01152 | 0.05252 | 0 | 0 | 4 | K | 2 |  |  |  | ROZPOCET | [5 empty] | 0 | 0 | 0 | 0 | 0 | 1 | 0 | 4 | -1620349044
| VV |  | materiály dle specifikace projektu | [18 empty] | VV | 2 | 1 | True | 0 | ROZPOCET
| VV |  | S07_M2 |  | 4.559 | [16 empty] | VV | 2 | 2 | True | 0 | ROZPOCET
| VV |  | Součet |  | 4.559 | [16 empty] | VV | 2 | 4 | True | 1 | ROZPOCET
| FIG |  | Rozpad figury: S07_M2 | [19 empty] | 2
| FIG |  | Dle tabulky "nové fasády" - příloha k rozpočtu |  | 0 | [17 empty] | 2
| FIG |  | SEVEROZÁPAD |  | 0 | [17 empty] | 2
| FIG |  | 0 |  | 0 | [17 empty] | 2
| FIG |  | JIHOZÁPAD |  | 0 | [17 empty] | 2
| FIG |  | 4,559 |  | 4.559 | [17 empty] | 2
| FIG |  | JIHOVÝCHOD |  | 0 | [17 empty] | 2
| FIG |  | 0 |  | 0 | [17 empty] | 2
| FIG |  | SEVEROVÝCHOD |  | 0 | [17 empty] | 2
| FIG |  | 0 |  | 0 | [17 empty] | 2
| FIG |  | Součet |  | 4.559 | [17 empty] | 2
26 | M | 63142025 | deska tepelně izolační minerální kontaktních fasád podélné vlákno λ=0,035-0,036 tl 100mm | m2 | 4.787 | 0 |  | 0 | CS ÚRS 2025 02 |  | základní | 0 | 0 | 0 | 0 | 0 | 0.0155 | 0.074199 | 0 | 0 | 8 | M | 2 |  |  |  | ROZPOCET | [5 empty] | 0 | 0 | 0 | 0 | 0 | 1 | 0 | 4 | 366979389
| VV |  | materiál dle specifikace projektu | [18 empty] | VV | 2 | 1 | True | 0 | ROZPOCET
| VV |  | S07_M2 |  | 4.559 | [16 empty] | VV | 2 | 2 | True | 0 | ROZPOCET
| VV |  | Součet |  | 4.559 | [16 empty] | VV | 2 | 4 | True | 1 | ROZPOCET
| FIG |  | Rozpad figury: S07_M2 | [19 empty] | 2
| FIG |  | Dle tabulky "nové fasády" - příloha k rozpočtu |  | 0 | [17 empty] | 2
| FIG |  | SEVEROZÁPAD |  | 0 | [17 empty] | 2
| FIG |  | 0 |  | 0 | [17 empty] | 2
| FIG |  | JIHOZÁPAD |  | 0 | [17 empty] | 2
| FIG |  | 4,559 |  | 4.559 | [17 empty] | 2
| FIG |  | JIHOVÝCHOD |  | 0 | [17 empty] | 2
| FIG |  | 0 |  | 0 | [17 empty] | 2
| FIG |  | SEVEROVÝCHOD |  | 0 | [17 empty] | 2
| FIG |  | 0 |  | 0 | [17 empty] | 2
| FIG |  | Součet |  | 4.559 | [17 empty] | 2
| VV |  | 4,559*1,05 'Přepočtené koeficientem množství |  | 4.787 | [16 empty] | VV | 2 | 2 | False | 1 | ROZPOCET
27 | K | 622221022 | Montáž kontaktního zateplení vnějších stěn lepením a mechanickým kotvením desek z minerální vlny s podélnou orientací do pórobetonu tl přes 80 do 120 mm | m2 | 4.905 | 0 | 0 | 0 | CS ÚRS 2025 02 |  | základní | 0 | 0 | 0 | 1.06 | 5.1993 | 0.01159 | 0.056849 | 0 | 0 | 4 | K | 2 |  |  |  | ROZPOCET | [5 empty] | 0 | 0 | 0 | 0 | 0 | 1 | 0 | 4 | 2064848620
| VV |  | materiály dle specifikace projektu | [18 empty] | VV | 2 | 1 | True | 0 | ROZPOCET
| VV |  | S06_M2 |  | 4.905 | [16 empty] | VV | 2 | 2 | True | 0 | ROZPOCET
| VV |  | Součet |  | 4.905 | [16 empty] | VV | 2 | 4 | True | 1 | ROZPOCET
| FIG |  | Rozpad figury: S06_M2 | [19 empty] | 2
| FIG |  | Dle tabulky "nové fasády" - příloha k rozpočtu |  | 0 | [17 empty] | 2
| FIG |  | SEVEROZÁPAD |  | 0 | [17 empty] | 2
| FIG |  | 0 |  | 0 | [17 empty] | 2
| FIG |  | JIHOZÁPAD |  | 0 | [17 empty] | 2
| FIG |  | 0 |  | 0 | [17 empty] | 2
| FIG |  | JIHOVÝCHOD |  | 0 | [17 empty] | 2
| FIG |  | 4,905 |  | 4.905 | [17 empty] | 2
| FIG |  | SEVEROVÝCHOD |  | 0 | [17 empty] | 2
| FIG |  | 0 |  | 0 | [17 empty] | 2
| FIG |  | Součet |  | 4.905 | [17 empty] | 2
28 | M | 63142025 | deska tepelně izolační minerální kontaktních fasád podélné vlákno λ=0,035-0,036 tl 100mm | m2 | 5.15 | 0 |  | 0 | CS ÚRS 2025 02 |  | základní | 0 | 0 | 0 | 0 | 0 | 0.0155 | 0.079825 | 0 | 0 | 8 | M | 2 |  |  |  | ROZPOCET | [5 empty] | 0 | 0 | 0 | 0 | 0 | 1 | 0 | 4 | -1892863263
| VV |  | materiál dle specifikace projektu | [18 empty] | VV | 2 | 1 | True | 0 | ROZPOCET
| VV |  | S06_M2 |  | 4.905 | [16 empty] | VV | 2 | 2 | True | 0 | ROZPOCET
| VV |  | Součet |  | 4.905 | [16 empty] | VV | 2 | 4 | True | 1 | ROZPOCET
| FIG |  | Rozpad figury: S06_M2 | [19 empty] | 2
| FIG |  | Dle tabulky "nové fasády" - příloha k rozpočtu |  | 0 | [17 empty] | 2
| FIG |  | SEVEROZÁPAD |  | 0 | [17 empty] | 2
| FIG |  | 0 |  | 0 | [17 empty] | 2
| FIG |  | JIHOZÁPAD |  | 0 | [17 empty] | 2
| FIG |  | 0 |  | 0 | [17 empty] | 2
| FIG |  | JIHOVÝCHOD |  | 0 | [17 empty] | 2
| FIG |  | 4,905 |  | 4.905 | [17 empty] | 2
| FIG |  | SEVEROVÝCHOD |  | 0 | [17 empty] | 2
| FIG |  | 0 |  | 0 | [17 empty] | 2
| FIG |  | Součet |  | 4.905 | [17 empty] | 2
| VV |  | 4,905*1,05 'Přepočtené koeficientem množství |  | 5.15 | [16 empty] | VV | 2 | 2 | False | 1 | ROZPOCET
29 | K | 622221032 | Montáž kontaktního zateplení vnějších stěn lepením a mechanickým kotvením desek z minerální vlny s podélnou orientací do pórobetonu tl přes 120 do 160 mm | m2 | 144.395 | 0 | 0 | 0 | CS ÚRS 2025 02 |  | základní | 0 | 0 | 0 | 1.08 | 155.9466 | 0.01167 | 1.6851 | 0 | 0 | 4 | K | 2 |  |  |  | ROZPOCET | [5 empty] | 0 | 0 | 0 | 0 | 0 | 1 | 0 | 4 | -1560107714
| VV |  | materiál dle specifikace projektu | [18 empty] | VV | 2 | 1 | True | 0 | ROZPOCET
| VV |  | S04_M2 |  | 144.395 | [16 empty] | VV | 2 | 2 | True | 0 | ROZPOCET
| VV |  | Součet |  | 144.395 | [16 empty] | VV | 2 | 4 | True | 1 | ROZPOCET
| FIG |  | Rozpad figury: S04_M2 | [19 empty] | 2
| FIG |  | Dle tabulky "nové fasády" - příloha k rozpočtu |  | 0 | [17 empty] | 2
| FIG |  | SEVEROZÁPAD |  | 0 | [17 empty] | 2
| FIG |  | 28,276 |  | 28.276 | [17 empty] | 2
| FIG |  | JIHOZÁPAD |  | 0 | [17 empty] | 2
| FIG |  | 42,848 |  | 42.848 | [17 empty] | 2
| FIG |  | JIHOVÝCHOD |  | 0 | [17 empty] | 2
| FIG |  | 27,373 |  | 27.373 | [17 empty] | 2
| FIG |  | SEVEROVÝCHOD |  | 0 | [17 empty] | 2
| FIG |  | 45,898 |  | 45.898 | [17 empty] | 2
| FIG |  | Součet |  | 144.395 | [17 empty] | 2
30 | M | 63142029 | deska tepelně izolační minerální kontaktních fasád podélné vlákno λ=0,035-0,036 tl 160mm | m2 | 151.615 | 0 |  | 0 | CS ÚRS 2025 02 |  | základní | 0 | 0 | 0 | 0 | 0 | 0.025 | 3.7904 | 0 | 0 | 8 | M | 2 |  |  |  | ROZPOCET | [5 empty] | 0 | 0 | 0 | 0 | 0 | 1 | 0 | 4 | -313156240
| VV |  | materiál dle specifikace projektu | [18 empty] | VV | 2 | 1 | True | 0 | ROZPOCET
| VV |  | S04_M2 |  | 144.395 | [16 empty] | VV | 2 | 2 | True | 0 | ROZPOCET
| VV |  | Součet |  | 144.395 | [16 empty] | VV | 2 | 4 | True | 1 | ROZPOCET
| FIG |  | Rozpad figury: S04_M2 | [19 empty] | 2
| FIG |  | Dle tabulky "nové fasády" - příloha k rozpočtu |  | 0 | [17 empty] | 2
| FIG |  | SEVEROZÁPAD |  | 0 | [17 empty] | 2
| FIG |  | 28,276 |  | 28.276 | [17 empty] | 2
| FIG |  | JIHOZÁPAD |  | 0 | [17 empty] | 2
| FIG |  | 42,848 |  | 42.848 | [17 empty] | 2
| FIG |  | JIHOVÝCHOD |  | 0 | [17 empty] | 2
| FIG |  | 27,373 |  | 27.373 | [17 empty] | 2
| FIG |  | SEVEROVÝCHOD |  | 0 | [17 empty] | 2
| FIG |  | 45,898 |  | 45.898 | [17 empty] | 2
| FIG |  | Součet |  | 144.395 | [17 empty] | 2
| VV |  | 144,395*1,05 'Přepočtené koeficientem množství |  | 151.615 | [16 empty] | VV | 2 | 2 | False | 1 | ROZPOCET
31 | K | 622221041 | Montáž kontaktního zateplení vnějších stěn lepením a mechanickým kotvením desek z minerální vlny s podélnou orientací do zdiva a betonu tl přes 160 do 200 mm | m2 | 768.631 | 0 | 0 | 0 | CS ÚRS 2025 02 |  | základní | 0 | 0 | 0 | 1.1 | 845.4941 | 0.01168 | 8.9776 | 0 | 0 | 4 | K | 2 |  |  |  | ROZPOCET | [5 empty] | 0 | 0 | 0 | 0 | 0 | 1 | 0 | 4 | -775705466
| VV |  | materiály dle specifikace projektu | [18 empty] | VV | 2 | 1 | True | 0 | ROZPOCET
| VV |  | S02_M2 |  | 768.631 | [16 empty] | VV | 2 | 2 | True | 0 | ROZPOCET
| VV |  | Součet |  | 768.631 | [16 empty] | VV | 2 | 4 | True | 1 | ROZPOCET
| FIG |  | Rozpad figury: S02_M2 | [19 empty] | 2
| FIG |  | Dle tabulky "nové fasády" - příloha k rozpočtu |  | 0 | [17 empty] | 2
| FIG |  | Skladba S03 je stejná s tím rozdílem, že nosná kce je ŽB, pro účely rozpočtu jsou skladby ve společné figuře S02 a vyrovnání je v rozp. zvlášť |  | 0 | [17 empty] | 2
| FIG |  | SEVEROZÁPAD |  | 0 | [17 empty] | 2
| FIG |  | 177,065 |  | 177.065 | [17 empty] | 2
| FIG |  | JIHOZÁPAD |  | 0 | [17 empty] | 2
| FIG |  | 269,07 |  | 269.07 | [17 empty] | 2
| FIG |  | JIHOVÝCHOD |  | 0 | [17 empty] | 2
| FIG |  | 66,708-9,5 |  | 57.208 | [17 empty] | 2
| FIG |  | SEVEROVÝCHOD |  | 0 | [17 empty] | 2
| FIG |  | 265,288 |  | 265.288 | [17 empty] | 2
| FIG |  | Součet |  | 768.631 | [17 empty] | 2
32 | M | 63142031 | deska tepelně izolační minerální kontaktních fasád podélné vlákno λ=0,035-0,036 tl 200mm | m2 | 807.063 | 0 |  | 0 | CS ÚRS 2025 02 |  | základní | 0 | 0 | 0 | 0 | 0 | 0.031 | 25.019 | 0 | 0 | 8 | M | 2 |  |  |  | ROZPOCET | [5 empty] | 0 | 0 | 0 | 0 | 0 | 1 | 0 | 4 | 2068678329
| VV |  | materiál dle specifikace projektu | [18 empty] | VV | 2 | 1 | True | 0 | ROZPOCET
| VV |  | S02_M2 |  | 768.631 | [16 empty] | VV | 2 | 2 | True | 0 | ROZPOCET
| VV |  | Součet |  | 768.631 | [16 empty] | VV | 2 | 4 | True | 1 | ROZPOCET
| FIG |  | Rozpad figury: S02_M2 | [19 empty] | 2
| FIG |  | Dle tabulky "nové fasády" - příloha k rozpočtu |  | 0 | [17 empty] | 2
| FIG |  | Skladba S03 je stejná s tím rozdílem, že nosná kce je ŽB, pro účely rozpočtu jsou skladby ve společné figuře S02 a vyrovnání je v rozp. zvlášť |  | 0 | [17 empty] | 2
| FIG |  | SEVEROZÁPAD |  | 0 | [17 empty] | 2
| FIG |  | 177,065 |  | 177.065 | [17 empty] | 2
| FIG |  | JIHOZÁPAD |  | 0 | [17 empty] | 2
| FIG |  | 269,07 |  | 269.07 | [17 empty] | 2
| FIG |  | JIHOVÝCHOD |  | 0 | [17 empty] | 2
| FIG |  | 66,708-9,5 |  | 57.208 | [17 empty] | 2
| FIG |  | SEVEROVÝCHOD |  | 0 | [17 empty] | 2
| FIG |  | 265,288 |  | 265.288 | [17 empty] | 2
| FIG |  | Součet |  | 768.631 | [17 empty] | 2
| VV |  | 768,631*1,05 'Přepočtené koeficientem množství |  | 807.063 | [16 empty] | VV | 2 | 2 | False | 1 | ROZPOCET
33 | K | 622221051 | Montáž kontaktního zateplení vnějších stěn lepením a mechanickým kotvením desek z minerální vlny s podélnou orientací do zdiva a betonu tl přes 200 do 240 mm | m2 | 256.872 | 0 | 0 | 0 | CS ÚRS 2025 02 |  | základní | 0 | 0 | 0 | 1.12 | 287.6966 | 0.01176 | 3.0208 | 0 | 0 | 4 | K | 2 |  |  |  | ROZPOCET | [5 empty] | 0 | 0 | 0 | 0 | 0 | 1 | 0 | 4 | 1652650823
| VV |  | materiály dle specifikace projektu | [18 empty] | VV | 2 | 1 | True | 0 | ROZPOCET
| VV |  | S01_M2 |  | 256.872 | [16 empty] | VV | 2 | 2 | True | 0 | ROZPOCET
| VV |  | Součet |  | 256.872 | [16 empty] | VV | 2 | 4 | True | 1 | ROZPOCET
| FIG |  | Rozpad figury: S01_M2 | [19 empty] | 2
| FIG |  | Dle tabulky "nové fasády" - příloha k rozpočtu |  | 0 | [17 empty] | 2
| FIG |  | SEVEROZÁPAD |  | 0 | [17 empty] | 2
| FIG |  | 47,769 |  | 47.769 | [17 empty] | 2
| FIG |  | JIHOZÁPAD |  | 0 | [17 empty] | 2
| FIG |  | 120,839 |  | 120.839 | [17 empty] | 2
| FIG |  | JIHOVÝCHOD |  | 0 | [17 empty] | 2
| FIG |  | 31,254 |  | 31.254 | [17 empty] | 2
| FIG |  | SEVEROVÝCHOD |  | 0 | [17 empty] | 2
| FIG |  | 57,01 |  | 57.01 | [17 empty] | 2
| FIG |  | Součet |  | 256.872 | [17 empty] | 2
34 | M | 63142033 | deska tepelně izolační minerální kontaktních fasád podélné vlákno λ=0,035-0,036 tl 240mm | m2 | 269.716 | 0 |  | 0 | CS ÚRS 2025 02 |  | základní | 0 | 0 | 0 | 0 | 0 | 0.037 | 9.9795 | 0 | 0 | 8 | M | 2 |  |  |  | ROZPOCET | [5 empty] | 0 | 0 | 0 | 0 | 0 | 1 | 0 | 4 | -1968782574
| VV |  | materiál dle specifikace projektu | [18 empty] | VV | 2 | 1 | True | 0 | ROZPOCET
| VV |  | S01_M2 |  | 256.872 | [16 empty] | VV | 2 | 2 | True | 0 | ROZPOCET
| VV |  | Součet |  | 256.872 | [16 empty] | VV | 2 | 4 | True | 1 | ROZPOCET
| FIG |  | Rozpad figury: S01_M2 | [19 empty] | 2
| FIG |  | Dle tabulky "nové fasády" - příloha k rozpočtu |  | 0 | [17 empty] | 2
| FIG |  | SEVEROZÁPAD |  | 0 | [17 empty] | 2
| FIG |  | 47,769 |  | 47.769 | [17 empty] | 2
| FIG |  | JIHOZÁPAD |  | 0 | [17 empty] | 2
| FIG |  | 120,839 |  | 120.839 | [17 empty] | 2
| FIG |  | JIHOVÝCHOD |  | 0 | [17 empty] | 2
| FIG |  | 31,254 |  | 31.254 | [17 empty] | 2
| FIG |  | SEVEROVÝCHOD |  | 0 | [17 empty] | 2
| FIG |  | 57,01 |  | 57.01 | [17 empty] | 2
| FIG |  | Součet |  | 256.872 | [17 empty] | 2
| VV |  | 256,872*1,05 'Přepočtené koeficientem množství |  | 269.716 | [16 empty] | VV | 2 | 2 | False | 1 | ROZPOCET
35 | K | 622221061 | Montáž kontaktního zateplení vnějších stěn lepením a mechanickým kotvením desek z minerální vlny s podélnou orientací do zdiva a betonu tl přes 240mm | m2 | 5.698 | 0 | 0 | 0 | CS ÚRS 2025 02 |  | základní | 0 | 0 | 0 | 1.14 | 6.4957 | 0.01184 | 0.067464 | 0 | 0 | 4 | K | 2 |  |  |  | ROZPOCET | [5 empty] | 0 | 0 | 0 | 0 | 0 | 1 | 0 | 4 | 659015505
| VV |  | materiály ve specifikaci projektu | [18 empty] | VV | 2 | 1 | True | 0 | ROZPOCET
| VV |  | S11_M2 |  | 5.698 | [16 empty] | VV | 2 | 2 | True | 0 | ROZPOCET
| VV |  | Součet |  | 5.698 | [16 empty] | VV | 2 | 4 | True | 1 | ROZPOCET
| FIG |  | Rozpad figury: S11_M2 | [19 empty] | 2
| FIG |  | Dle tabulky "nové fasády" - příloha k rozpočtu |  | 0 | [17 empty] | 2
| FIG |  | SEVEROZÁPAD |  | 0 | [17 empty] | 2
| FIG |  | 0 |  | 0 | [17 empty] | 2
| FIG |  | JIHOZÁPAD |  | 0 | [17 empty] | 2
| FIG |  | 0 |  | 0 | [17 empty] | 2
| FIG |  | JIHOVÝCHOD |  | 0 | [17 empty] | 2
| FIG |  | 5,698 |  | 5.698 | [17 empty] | 2
| FIG |  | SEVEROVÝCHOD |  | 0 | [17 empty] | 2
| FIG |  | 0 |  | 0 | [17 empty] | 2
| FIG |  | Součet |  | 5.698 | [17 empty] | 2
36 | M | 63142035 | deska tepelně izolační minerální kontaktních fasád podélné vlákno λ=0,035-0,036 tl 280mm | m2 | 5.983 | 0 |  | 0 | CS ÚRS 2025 02 |  | základní | 0 | 0 | 0 | 0 | 0 | 0.043 | 0.25727 | 0 | 0 | 8 | M | 2 |  |  |  | ROZPOCET | [5 empty] | 0 | 0 | 0 | 0 | 0 | 1 | 0 | 4 | -292947181
| VV |  | materiál ve specifikaci projektu | [18 empty] | VV | 2 | 1 | True | 0 | ROZPOCET
| VV |  | S11_M2 |  | 5.698 | [16 empty] | VV | 2 | 2 | True | 0 | ROZPOCET
| VV |  | Součet |  | 5.698 | [16 empty] | VV | 2 | 4 | True | 1 | ROZPOCET
| FIG |  | Rozpad figury: S11_M2 | [19 empty] | 2
| FIG |  | Dle tabulky "nové fasády" - příloha k rozpočtu |  | 0 | [17 empty] | 2
| FIG |  | SEVEROZÁPAD |  | 0 | [17 empty] | 2
| FIG |  | 0 |  | 0 | [17 empty] | 2
| FIG |  | JIHOZÁPAD |  | 0 | [17 empty] | 2
| FIG |  | 0 |  | 0 | [17 empty] | 2
| FIG |  | JIHOVÝCHOD |  | 0 | [17 empty] | 2
| FIG |  | 5,698 |  | 5.698 | [17 empty] | 2
| FIG |  | SEVEROVÝCHOD |  | 0 | [17 empty] | 2
| FIG |  | 0 |  | 0 | [17 empty] | 2
| FIG |  | Součet |  | 5.698 | [17 empty] | 2
| VV |  | 5,698*1,05 'Přepočtené koeficientem množství |  | 5.983 | [16 empty] | VV | 2 | 2 | False | 1 | ROZPOCET
37 | K | 622222001 | Montáž kontaktního zateplení vnějšího ostění, nadpraží nebo parapetu hl. špalety do 200 mm lepením desek z minerální vlny tl do 40 mm | m | 24 | 0 | 0 | 0 | CS ÚRS 2025 02 |  | základní | 0 | 0 | 0 | 0.33 | 7.92 | 0.00176 | 0.04224 | 0 | 0 | 4 | K | 2 |  |  |  | ROZPOCET | [5 empty] | 0 | 0 | 0 | 0 | 0 | 1 | 0 | 4 | -1339237725
| VV |  | Ostění | [18 empty] | VV | 2 | 1 | True | 0 | ROZPOCET
| VV |  | 18,0 |  | 18 | [16 empty] | VV | 2 | 2 | True | 0 | ROZPOCET
| VV |  | Nadpraží | [18 empty] | VV | 2 | 1 | True | 0 | ROZPOCET
| VV |  | (1,0+1,4+1,8+1,8) |  | 6 | [16 empty] | VV | 2 | 2 | True | 0 | ROZPOCET
| VV |  | Součet |  | 24 | [16 empty] | VV | 2 | 4 | True | 1 | ROZPOCET
38 | M | 63140348 | deska tepelně izolační minerální kontaktních fasád podélné vlákno λ=0,041 tl 30mm | m2 | 1.971 | 0 |  | 0 | CS ÚRS 2025 02 |  | základní | 0 | 0 | 0 | 0 | 0 | 0.00483 | 0.0095199 | 0 | 0 | 8 | M | 2 |  |  |  | ROZPOCET | [5 empty] | 0 | 0 | 0 | 0 | 0 | 1 | 0 | 4 | 1119803029
| VV |  | Ostění | [18 empty] | VV | 2 | 1 | True | 0 | ROZPOCET
| VV |  | 4,044*2*0,1+2,812*2*0,065+2,762*2*0,025 |  | 1.312 | [16 empty] | VV | 2 | 2 | True | 0 | ROZPOCET
| VV |  | Nadpraží | [18 empty] | VV | 2 | 1 | True | 0 | ROZPOCET
| VV |  | 1,0*0,1+1,4*0,1+1,8*0,065+1,8*0,025 |  | 0.402 | [16 empty] | VV | 2 | 2 | True | 0 | ROZPOCET
| VV |  | Součet |  | 1.714 | [16 empty] | VV | 2 | 4 | True | 1 | ROZPOCET
| VV |  | 1,714*1,15 'Přepočtené koeficientem množství |  | 1.971 | [16 empty] | VV | 2 | 2 | False | 1 | ROZPOCET
39 | K | 622251105 | Příplatek k cenám kontaktního zateplení vnějších stěn za zápustnou montáž a použití tepelněizolačních zátek z minerální vlny | m2 | 1240.561 | 0 | 0 | 0 | CS ÚRS 2025 02 |  | základní | 0 | 0 | 0 | 0.044 | 54.5847 | 8e-05 | 0.099245 | 0 | 0 | 4 | K | 2 |  |  |  | ROZPOCET | [5 empty] | 0 | 0 | 0 | 0 | 0 | 1 | 0 | 4 | 171375196
| VV |  | materiál dle specifikace projektu | [18 empty] | VV | 2 | 1 | True | 0 | ROZPOCET
| VV |  | S01_M2 |  | 256.872 | [16 empty] | VV | 2 | 2 | True | 0 | ROZPOCET
| VV |  | S02_M2 |  | 768.631 | [16 empty] | VV | 2 | 2 | True | 0 | ROZPOCET
| VV |  | S04_M2 |  | 144.395 | [16 empty] | VV | 2 | 2 | True | 0 | ROZPOCET
| VV |  | S05_M2 |  | 55.501 | [16 empty] | VV | 2 | 2 | True | 0 | ROZPOCET
| VV |  | S06_M2 |  | 4.905 | [16 empty] | VV | 2 | 2 | True | 0 | ROZPOCET
| VV |  | S07_M2 |  | 4.559 | [16 empty] | VV | 2 | 2 | True | 0 | ROZPOCET
| VV |  | S11_M2 |  | 5.698 | [16 empty] | VV | 2 | 2 | True | 0 | ROZPOCET
| VV |  | Součet |  | 1240.561 | [16 empty] | VV | 2 | 4 | True | 1 | ROZPOCET
| FIG |  | Rozpad figury: S01_M2 | [19 empty] | 2
| FIG |  | Dle tabulky "nové fasády" - příloha k rozpočtu |  | 0 | [17 empty] | 2
| FIG |  | SEVEROZÁPAD |  | 0 | [17 empty] | 2
| FIG |  | 47,769 |  | 47.769 | [17 empty] | 2
| FIG |  | JIHOZÁPAD |  | 0 | [17 empty] | 2
| FIG |  | 120,839 |  | 120.839 | [17 empty] | 2
| FIG |  | JIHOVÝCHOD |  | 0 | [17 empty] | 2
| FIG |  | 31,254 |  | 31.254 | [17 empty] | 2
| FIG |  | SEVEROVÝCHOD |  | 0 | [17 empty] | 2
| FIG |  | 57,01 |  | 57.01 | [17 empty] | 2
| FIG |  | Součet |  | 256.872 | [17 empty] | 2
| FIG |  | Rozpad figury: S02_M2 | [19 empty] | 2
| FIG |  | Dle tabulky "nové fasády" - příloha k rozpočtu |  | 0 | [17 empty] | 2
| FIG |  | Skladba S03 je stejná s tím rozdílem, že nosná kce je ŽB, pro účely rozpočtu jsou skladby ve společné figuře S02 a vyrovnání je v rozp. zvlášť |  | 0 | [17 empty] | 2
| FIG |  | SEVEROZÁPAD |  | 0 | [17 empty] | 2
| FIG |  | 177,065 |  | 177.065 | [17 empty] | 2
| FIG |  | JIHOZÁPAD |  | 0 | [17 empty] | 2
| FIG |  | 269,07 |  | 269.07 | [17 empty] | 2
| FIG |  | JIHOVÝCHOD |  | 0 | [17 empty] | 2
| FIG |  | 66,708-9,5 |  | 57.208 | [17 empty] | 2
| FIG |  | SEVEROVÝCHOD |  | 0 | [17 empty] | 2
| FIG |  | 265,288 |  | 265.288 | [17 empty] | 2
| FIG |  | Součet |  | 768.631 | [17 empty] | 2
| FIG |  | Rozpad figury: S04_M2 | [19 empty] | 2
| FIG |  | Dle tabulky "nové fasády" - příloha k rozpočtu |  | 0 | [17 empty] | 2
| FIG |  | SEVEROZÁPAD |  | 0 | [17 empty] | 2
| FIG |  | 28,276 |  | 28.276 | [17 empty] | 2
| FIG |  | JIHOZÁPAD |  | 0 | [17 empty] | 2
| FIG |  | 42,848 |  | 42.848 | [17 empty] | 2
| FIG |  | JIHOVÝCHOD |  | 0 | [17 empty] | 2
| FIG |  | 27,373 |  | 27.373 | [17 empty] | 2
| FIG |  | SEVEROVÝCHOD |  | 0 | [17 empty] | 2
| FIG |  | 45,898 |  | 45.898 | [17 empty] | 2
| FIG |  | Součet |  | 144.395 | [17 empty] | 2
| FIG |  | Rozpad figury: S05_M2 | [19 empty] | 2
| FIG |  | Dle tabulky "nové fasády" - příloha k rozpočtu |  | 0 | [17 empty] | 2
| FIG |  | SEVEROZÁPAD |  | 0 | [17 empty] | 2
| FIG |  | 10,561 |  | 10.561 | [17 empty] | 2
| FIG |  | JIHOZÁPAD |  | 0 | [17 empty] | 2
| FIG |  | 20,464 |  | 20.464 | [17 empty] | 2
| FIG |  | JIHOVÝCHOD |  | 0 | [17 empty] | 2
| FIG |  | 10,451 |  | 10.451 | [17 empty] | 2
| FIG |  | SEVEROVÝCHOD |  | 0 | [17 empty] | 2
| FIG |  | 14,025 |  | 14.025 | [17 empty] | 2
| FIG |  | Součet |  | 55.501 | [17 empty] | 2
| FIG |  | Rozpad figury: S06_M2 | [19 empty] | 2
| FIG |  | Dle tabulky "nové fasády" - příloha k rozpočtu |  | 0 | [17 empty] | 2
| FIG |  | SEVEROZÁPAD |  | 0 | [17 empty] | 2
| FIG |  | 0 |  | 0 | [17 empty] | 2
| FIG |  | JIHOZÁPAD |  | 0 | [17 empty] | 2
| FIG |  | 0 |  | 0 | [17 empty] | 2
| FIG |  | JIHOVÝCHOD |  | 0 | [17 empty] | 2
| FIG |  | 4,905 |  | 4.905 | [17 empty] | 2
| FIG |  | SEVEROVÝCHOD |  | 0 | [17 empty] | 2
| FIG |  | 0 |  | 0 | [17 empty] | 2
| FIG |  | Součet |  | 4.905 | [17 empty] | 2
| FIG |  | Rozpad figury: S07_M2 | [19 empty] | 2
| FIG |  | Dle tabulky "nové fasády" - příloha k rozpočtu |  | 0 | [17 empty] | 2
| FIG |  | SEVEROZÁPAD |  | 0 | [17 empty] | 2
| FIG |  | 0 |  | 0 | [17 empty] | 2
| FIG |  | JIHOZÁPAD |  | 0 | [17 empty] | 2
| FIG |  | 4,559 |  | 4.559 | [17 empty] | 2
| FIG |  | JIHOVÝCHOD |  | 0 | [17 empty] | 2
| FIG |  | 0 |  | 0 | [17 empty] | 2
| FIG |  | SEVEROVÝCHOD |  | 0 | [17 empty] | 2
| FIG |  | 0 |  | 0 | [17 empty] | 2
| FIG |  | Součet |  | 4.559 | [17 empty] | 2
| FIG |  | Rozpad figury: S11_M2 | [19 empty] | 2
| FIG |  | Dle tabulky "nové fasády" - příloha k rozpočtu |  | 0 | [17 empty] | 2
| FIG |  | SEVEROZÁPAD |  | 0 | [17 empty] | 2
| FIG |  | 0 |  | 0 | [17 empty] | 2
| FIG |  | JIHOZÁPAD |  | 0 | [17 empty] | 2
| FIG |  | 0 |  | 0 | [17 empty] | 2
| FIG |  | JIHOVÝCHOD |  | 0 | [17 empty] | 2
| FIG |  | 5,698 |  | 5.698 | [17 empty] | 2
| FIG |  | SEVEROVÝCHOD |  | 0 | [17 empty] | 2
| FIG |  | 0 |  | 0 | [17 empty] | 2
| FIG |  | Součet |  | 5.698 | [17 empty] | 2
40 | K | 622252001 | Montáž profilů kontaktního zateplení připevněných mechanicky | m | 212.34 | 0 | 0 | 0 | CS ÚRS 2025 02 |  | základní | 0 | 0 | 0 | 0.23 | 48.8382 | 9.74e-05 | 0.020682 | 0 | 0 | 4 | K | 2 |  |  |  | ROZPOCET | [5 empty] | 0 | 0 | 0 | 0 | 0 | 1 | 0 | 4 | -1783349951
| VV |  | ZL_100_M |  | 2.9 | [16 empty] | VV | 2 | 2 | True | 0 | ROZPOCET
| VV |  | ZL_160_M |  | 103.98 | [16 empty] | VV | 2 | 2 | True | 0 | ROZPOCET
| VV |  | ZL_200_M |  | 0.615 | [16 empty] | VV | 2 | 2 | True | 0 | ROZPOCET
| VV |  | ZL_240_M |  | 98.219 | [16 empty] | VV | 2 | 2 | True | 0 | ROZPOCET
| VV |  | ZL_280_M |  | 6.626 | [16 empty] | VV | 2 | 2 | True | 0 | ROZPOCET
| VV |  | Součet |  | 212.34 | [16 empty] | VV | 2 | 4 | True | 1 | ROZPOCET
| FIG |  | Rozpad figury: ZL_100_M | [19 empty] | 2
| FIG |  | Dle tabulky "nové fasády" - příloha k rozpočtu |  | 0 | [17 empty] | 2
| FIG |  | SEVEROZÁPAD |  | 0 | [17 empty] | 2
| FIG |  | 0 |  | 0 | [17 empty] | 2
| FIG |  | JIHOZÁPAD |  | 0 | [17 empty] | 2
| FIG |  | 2,9 |  | 2.9 | [17 empty] | 2
| FIG |  | JIHOVÝCHOD |  | 0 | [17 empty] | 2
| FIG |  | 0 |  | 0 | [17 empty] | 2
| FIG |  | SEVEROVÝCHOD |  | 0 | [17 empty] | 2
| FIG |  | 0 |  | 0 | [17 empty] | 2
| FIG |  | Součet |  | 2.9 | [17 empty] | 2
| FIG |  | Rozpad figury: ZL_160_M | [19 empty] | 2
| FIG |  | Dle tabulky "nové fasády" - příloha k rozpočtu |  | 0 | [17 empty] | 2
| FIG |  | SEVEROZÁPAD |  | 0 | [17 empty] | 2
| FIG |  | 19,22 |  | 19.22 | [17 empty] | 2
| FIG |  | JIHOZÁPAD |  | 0 | [17 empty] | 2
| FIG |  | 31,32 |  | 31.32 | [17 empty] | 2
| FIG |  | JIHOVÝCHOD |  | 0 | [17 empty] | 2
| FIG |  | 19,22 |  | 19.22 | [17 empty] | 2
| FIG |  | SEVEROVÝCHOD |  | 0 | [17 empty] | 2
| FIG |  | 34,22 |  | 34.22 | [17 empty] | 2
| FIG |  | Součet |  | 103.98 | [17 empty] | 2
| FIG |  | Rozpad figury: ZL_200_M | [19 empty] | 2
| FIG |  | Dle tabulky "nové fasády" - příloha k rozpočtu |  | 0 | [17 empty] | 2
| FIG |  | SEVEROZÁPAD |  | 0 | [17 empty] | 2
| FIG |  | 0 |  | 0 | [17 empty] | 2
| FIG |  | JIHOZÁPAD |  | 0 | [17 empty] | 2
| FIG |  | 0 |  | 0 | [17 empty] | 2
| FIG |  | JIHOVÝCHOD |  | 0 | [17 empty] | 2
| FIG |  | 0 |  | 0 | [17 empty] | 2
| FIG |  | SEVEROVÝCHOD |  | 0 | [17 empty] | 2
| FIG |  | 0,615 |  | 0.615 | [17 empty] | 2
| FIG |  | Součet |  | 0.615 | [17 empty] | 2
| FIG |  | Rozpad figury: ZL_240_M | [19 empty] | 2
| FIG |  | Dle tabulky "nové fasády" - příloha k rozpočtu |  | 0 | [17 empty] | 2
| FIG |  | SEVEROZÁPAD |  | 0 | [17 empty] | 2
| FIG |  | 23,288 |  | 23.288 | [17 empty] | 2
| FIG |  | JIHOZÁPAD |  | 0 | [17 empty] | 2
| FIG |  | 36,48 |  | 36.48 | [17 empty] | 2
| FIG |  | JIHOVÝCHOD |  | 0 | [17 empty] | 2
| FIG |  | 3,376 |  | 3.376 | [17 empty] | 2
| FIG |  | SEVEROVÝCHOD |  | 0 | [17 empty] | 2
| FIG |  | 35,075 |  | 35.075 | [17 empty] | 2
| FIG |  | Součet |  | 98.219 | [17 empty] | 2
| FIG |  | Rozpad figury: ZL_280_M | [19 empty] | 2
| FIG |  | Dle tabulky "nové fasády" - příloha k rozpočtu |  | 0 | [17 empty] | 2
| FIG |  | SEVEROZÁPAD |  | 0 | [17 empty] | 2
| FIG |  | 0 |  | 0 | [17 empty] | 2
| FIG |  | JIHOZÁPAD |  | 0 | [17 empty] | 2
| FIG |  | 0 |  | 0 | [17 empty] | 2
| FIG |  | JIHOVÝCHOD |  | 0 | [17 empty] | 2
| FIG |  | 6,626 |  | 6.626 | [17 empty] | 2
| FIG |  | SEVEROVÝCHOD |  | 0 | [17 empty] | 2
| FIG |  | 0 |  | 0 | [17 empty] | 2
| FIG |  | Součet |  | 6.626 | [17 empty] | 2
41 | M | 590514M1 | profil zakládací Al tl 1,0mm s okapnicí pro izolant tl 100mm | m | 2.958 | 0 |  | 0 |  |  | základní | 0 | 0 | 0 | 0 | 0 | 0.00045 | 0.0013311 | 0 | 0 | 8 | M | 2 |  |  |  | ROZPOCET | [5 empty] | 0 | 0 | 0 | 0 | 0 | 1 | 0 | 4 | -2006521771
| VV |  | ZL_100_M |  | 2.9 | [16 empty] | VV | 2 | 2 | True | 0 | ROZPOCET
| VV |  | Součet |  | 2.9 | [16 empty] | VV | 2 | 4 | True | 1 | ROZPOCET
| FIG |  | Rozpad figury: ZL_100_M | [19 empty] | 2
| FIG |  | Dle tabulky "nové fasády" - příloha k rozpočtu |  | 0 | [17 empty] | 2
| FIG |  | SEVEROZÁPAD |  | 0 | [17 empty] | 2
| FIG |  | 0 |  | 0 | [17 empty] | 2
| FIG |  | JIHOZÁPAD |  | 0 | [17 empty] | 2
| FIG |  | 2,9 |  | 2.9 | [17 empty] | 2
| FIG |  | JIHOVÝCHOD |  | 0 | [17 empty] | 2
| FIG |  | 0 |  | 0 | [17 empty] | 2
| FIG |  | SEVEROVÝCHOD |  | 0 | [17 empty] | 2
| FIG |  | 0 |  | 0 | [17 empty] | 2
| FIG |  | Součet |  | 2.9 | [17 empty] | 2
| VV |  | 2,9*1,02 'Přepočtené koeficientem množství |  | 2.958 | [16 empty] | VV | 2 | 2 | False | 1 | ROZPOCET
42 | M | 59051638 | profil zakládací Al tl 1,0mm s okapnicí pro izolant tl 160mm | m | 106.06 | 0 |  | 0 | CS ÚRS 2025 02 |  | základní | 0 | 0 | 0 | 0 | 0 | 0.00056 | 0.059394 | 0 | 0 | 8 | M | 2 |  |  |  | ROZPOCET | [5 empty] | 0 | 0 | 0 | 0 | 0 | 1 | 0 | 4 | -1419617726
| VV |  | ZL_160_M |  | 103.98 | [16 empty] | VV | 2 | 2 | True | 0 | ROZPOCET
| VV |  | Součet |  | 103.98 | [16 empty] | VV | 2 | 4 | True | 1 | ROZPOCET
| FIG |  | Rozpad figury: ZL_160_M | [19 empty] | 2
| FIG |  | Dle tabulky "nové fasády" - příloha k rozpočtu |  | 0 | [17 empty] | 2
| FIG |  | SEVEROZÁPAD |  | 0 | [17 empty] | 2
| FIG |  | 19,22 |  | 19.22 | [17 empty] | 2
| FIG |  | JIHOZÁPAD |  | 0 | [17 empty] | 2
| FIG |  | 31,32 |  | 31.32 | [17 empty] | 2
| FIG |  | JIHOVÝCHOD |  | 0 | [17 empty] | 2
| FIG |  | 19,22 |  | 19.22 | [17 empty] | 2
| FIG |  | SEVEROVÝCHOD |  | 0 | [17 empty] | 2
| FIG |  | 34,22 |  | 34.22 | [17 empty] | 2
| FIG |  | Součet |  | 103.98 | [17 empty] | 2
| VV |  | 103,98*1,02 'Přepočtené koeficientem množství |  | 106.06 | [16 empty] | VV | 2 | 2 | False | 1 | ROZPOCET
43 | M | 59051659 | profil zakládací Al tl 1,0mm s okapnicí pro izolant tl 200mm | m | 0.627 | 0 |  | 0 | CS ÚRS 2025 02 |  | základní | 0 | 0 | 0 | 0 | 0 | 0.00076 | 0.00047652 | 0 | 0 | 8 | M | 2 |  |  |  | ROZPOCET | [5 empty] | 0 | 0 | 0 | 0 | 0 | 1 | 0 | 4 | 2015345224
| VV |  | ZL_200_M |  | 0.615 | [16 empty] | VV | 2 | 2 | True | 0 | ROZPOCET
| VV |  | Součet |  | 0.615 | [16 empty] | VV | 2 | 4 | True | 1 | ROZPOCET
| FIG |  | Rozpad figury: ZL_200_M | [19 empty] | 2
| FIG |  | Dle tabulky "nové fasády" - příloha k rozpočtu |  | 0 | [17 empty] | 2
| FIG |  | SEVEROZÁPAD |  | 0 | [17 empty] | 2
| FIG |  | 0 |  | 0 | [17 empty] | 2
| FIG |  | JIHOZÁPAD |  | 0 | [17 empty] | 2
| FIG |  | 0 |  | 0 | [17 empty] | 2
| FIG |  | JIHOVÝCHOD |  | 0 | [17 empty] | 2
| FIG |  | 0 |  | 0 | [17 empty] | 2
| FIG |  | SEVEROVÝCHOD |  | 0 | [17 empty] | 2
| FIG |  | 0,615 |  | 0.615 | [17 empty] | 2
| FIG |  | Součet |  | 0.615 | [17 empty] | 2
| VV |  | 0,615*1,02 'Přepočtené koeficientem množství |  | 0.627 | [16 empty] | VV | 2 | 2 | False | 1 | ROZPOCET
44 | M | 59051661 | profil zakládací Al tl 1,0mm s okapnicí pro izolant tl 240mm | m | 100.183 | 0 |  | 0 | CS ÚRS 2025 02 |  | základní | 0 | 0 | 0 | 0 | 0 | 0.0008 | 0.080146 | 0 | 0 | 8 | M | 2 |  |  |  | ROZPOCET | [5 empty] | 0 | 0 | 0 | 0 | 0 | 1 | 0 | 4 | 1837314000
| VV |  | ZL_240_M |  | 98.219 | [16 empty] | VV | 2 | 2 | True | 0 | ROZPOCET
| VV |  | Součet |  | 98.219 | [16 empty] | VV | 2 | 4 | True | 1 | ROZPOCET
| FIG |  | Rozpad figury: ZL_240_M | [19 empty] | 2
| FIG |  | Dle tabulky "nové fasády" - příloha k rozpočtu |  | 0 | [17 empty] | 2
| FIG |  | SEVEROZÁPAD |  | 0 | [17 empty] | 2
| FIG |  | 23,288 |  | 23.288 | [17 empty] | 2
| FIG |  | JIHOZÁPAD |  | 0 | [17 empty] | 2
| FIG |  | 36,48 |  | 36.48 | [17 empty] | 2
| FIG |  | JIHOVÝCHOD |  | 0 | [17 empty] | 2
| FIG |  | 3,376 |  | 3.376 | [17 empty] | 2
| FIG |  | SEVEROVÝCHOD |  | 0 | [17 empty] | 2
| FIG |  | 35,075 |  | 35.075 | [17 empty] | 2
| FIG |  | Součet |  | 98.219 | [17 empty] | 2
| VV |  | 98,219*1,02 'Přepočtené koeficientem množství |  | 100.183 | [16 empty] | VV | 2 | 2 | False | 1 | ROZPOCET
45 | M | 28341025 | profil zakládací PVC pro izolant tl 80-300mm | m | 6.759 | 0 |  | 0 | CS ÚRS 2025 02 |  | základní | 0 | 0 | 0 | 0 | 0 | 0.0002 | 0.0013518 | 0 | 0 | 8 | M | 2 |  |  |  | ROZPOCET | [5 empty] | 0 | 0 | 0 | 0 | 0 | 1 | 0 | 4 | 1620822962
| VV |  | ZL_280_M |  | 6.626 | [16 empty] | VV | 2 | 2 | True | 0 | ROZPOCET
| VV |  | Součet |  | 6.626 | [16 empty] | VV | 2 | 4 | True | 1 | ROZPOCET
| FIG |  | Rozpad figury: ZL_280_M | [19 empty] | 2
| FIG |  | Dle tabulky "nové fasády" - příloha k rozpočtu |  | 0 | [17 empty] | 2
| FIG |  | SEVEROZÁPAD |  | 0 | [17 empty] | 2
| FIG |  | 0 |  | 0 | [17 empty] | 2
| FIG |  | JIHOZÁPAD |  | 0 | [17 empty] | 2
| FIG |  | 0 |  | 0 | [17 empty] | 2
| FIG |  | JIHOVÝCHOD |  | 0 | [17 empty] | 2
| FIG |  | 6,626 |  | 6.626 | [17 empty] | 2
| FIG |  | SEVEROVÝCHOD |  | 0 | [17 empty] | 2
| FIG |  | 0 |  | 0 | [17 empty] | 2
| FIG |  | Součet |  | 6.626 | [17 empty] | 2
| VV |  | 6,626*1,02 'Přepočtené koeficientem množství |  | 6.759 | [16 empty] | VV | 2 | 2 | False | 1 | ROZPOCET
46 | K | 622R1 | D+M - příplatek ke KZS stěn za další kotvy přes 8 do 10 ks/m2 zápustné kotvení vč. zátek pro tl. TI 160 mm | m2 | 144.395 | 0 | 0 | 0 |  |  | základní | 0 | 0 | 0 | 0.017 | 2.4547 | 0 | 0 | 0 | 0 | 4 | K | 2 |  |  |  | ROZPOCET | [5 empty] | 0 | 0 | 0 | 0 | 0 | 1 | 0 | 4 | 1636384713
| VV |  | materiál dle specifikace projektu | [18 empty] | VV | 2 | 1 | True | 0 | ROZPOCET
| VV |  | S04_M2 |  | 144.395 | [16 empty] | VV | 2 | 2 | True | 0 | ROZPOCET
| VV |  | Součet |  | 144.395 | [16 empty] | VV | 2 | 4 | True | 1 | ROZPOCET
| FIG |  | Rozpad figury: S04_M2 | [19 empty] | 2
| FIG |  | Dle tabulky "nové fasády" - příloha k rozpočtu |  | 0 | [17 empty] | 2
| FIG |  | SEVEROZÁPAD |  | 0 | [17 empty] | 2
| FIG |  | 28,276 |  | 28.276 | [17 empty] | 2
| FIG |  | JIHOZÁPAD |  | 0 | [17 empty] | 2
| FIG |  | 42,848 |  | 42.848 | [17 empty] | 2
| FIG |  | JIHOVÝCHOD |  | 0 | [17 empty] | 2
| FIG |  | 27,373 |  | 27.373 | [17 empty] | 2
| FIG |  | SEVEROVÝCHOD |  | 0 | [17 empty] | 2
| FIG |  | 45,898 |  | 45.898 | [17 empty] | 2
| FIG |  | Součet |  | 144.395 | [17 empty] | 2
47 | K | 622R2 | D+M - příplatek ke KZS stěn za další kotvy přes 8 do 10 ks/m2 zápustné kotvení vč. zátek pro tl. TI 80 mm | m2 | 55.501 | 0 | 0 | 0 |  |  | základní | 0 | 0 | 0 | 0.017 | 0.94352 | 0 | 0 | 0 | 0 | 4 | K | 2 |  |  |  | ROZPOCET | [5 empty] | 0 | 0 | 0 | 0 | 0 | 1 | 0 | 4 | 1493288660
| VV |  | materiál dle specifikace projektu | [18 empty] | VV | 2 | 1 | True | 0 | ROZPOCET
| VV |  | S05_M2 |  | 55.501 | [16 empty] | VV | 2 | 2 | True | 0 | ROZPOCET
| VV |  | Součet |  | 55.501 | [16 empty] | VV | 2 | 4 | True | 1 | ROZPOCET
| FIG |  | Rozpad figury: S05_M2 | [19 empty] | 2
| FIG |  | Dle tabulky "nové fasády" - příloha k rozpočtu |  | 0 | [17 empty] | 2
| FIG |  | SEVEROZÁPAD |  | 0 | [17 empty] | 2
| FIG |  | 10,561 |  | 10.561 | [17 empty] | 2
| FIG |  | JIHOZÁPAD |  | 0 | [17 empty] | 2
| FIG |  | 20,464 |  | 20.464 | [17 empty] | 2
| FIG |  | JIHOVÝCHOD |  | 0 | [17 empty] | 2
| FIG |  | 10,451 |  | 10.451 | [17 empty] | 2
| FIG |  | SEVEROVÝCHOD |  | 0 | [17 empty] | 2
| FIG |  | 14,025 |  | 14.025 | [17 empty] | 2
| FIG |  | Součet |  | 55.501 | [17 empty] | 2
48 | K | 622R3 | D+M - příplatek ke KZS stěn za další kotvy přes 8 do 10 ks/m2 zápustné kotvení vč. zátek pro tl. TI 100 mm | m2 | 9.464 | 0 | 0 | 0 |  |  | základní | 0 | 0 | 0 | 0.017 | 0.16089 | 0 | 0 | 0 | 0 | 4 | K | 2 |  |  |  | ROZPOCET | [5 empty] | 0 | 0 | 0 | 0 | 0 | 1 | 0 | 4 | -1636039020
| VV |  | materiál dle specifikace projektu | [18 empty] | VV | 2 | 1 | True | 0 | ROZPOCET
| VV |  | S06_M2 |  | 4.905 | [16 empty] | VV | 2 | 2 | True | 0 | ROZPOCET
| VV |  | S07_M2 |  | 4.559 | [16 empty] | VV | 2 | 2 | True | 0 | ROZPOCET
| VV |  | Součet |  | 9.464 | [16 empty] | VV | 2 | 4 | True | 1 | ROZPOCET
| FIG |  | Rozpad figury: S06_M2 | [19 empty] | 2
| FIG |  | Dle tabulky "nové fasády" - příloha k rozpočtu |  | 0 | [17 empty] | 2
| FIG |  | SEVEROZÁPAD |  | 0 | [17 empty] | 2
| FIG |  | 0 |  | 0 | [17 empty] | 2
| FIG |  | JIHOZÁPAD |  | 0 | [17 empty] | 2
| FIG |  | 0 |  | 0 | [17 empty] | 2
| FIG |  | JIHOVÝCHOD |  | 0 | [17 empty] | 2
| FIG |  | 4,905 |  | 4.905 | [17 empty] | 2
| FIG |  | SEVEROVÝCHOD |  | 0 | [17 empty] | 2
| FIG |  | 0 |  | 0 | [17 empty] | 2
| FIG |  | Součet |  | 4.905 | [17 empty] | 2
| FIG |  | Rozpad figury: S07_M2 | [19 empty] | 2
| FIG |  | Dle tabulky "nové fasády" - příloha k rozpočtu |  | 0 | [17 empty] | 2
| FIG |  | SEVEROZÁPAD |  | 0 | [17 empty] | 2
| FIG |  | 0 |  | 0 | [17 empty] | 2
| FIG |  | JIHOZÁPAD |  | 0 | [17 empty] | 2
| FIG |  | 4,559 |  | 4.559 | [17 empty] | 2
| FIG |  | JIHOVÝCHOD |  | 0 | [17 empty] | 2
| FIG |  | 0 |  | 0 | [17 empty] | 2
| FIG |  | SEVEROVÝCHOD |  | 0 | [17 empty] | 2
| FIG |  | 0 |  | 0 | [17 empty] | 2
| FIG |  | Součet |  | 4.559 | [17 empty] | 2
49 | K | 62225R1 | Příplatek k cenám kontaktního zateplení vnějších stěn za zesílenou vrstvu lepidla z důvodu nerovného podkladu | m2 | 1114.03 | 0 | 0 | 0 |  |  | základní | 0 | 0 | 0 | 0.044 | 49.0173 | 8e-05 | 0.089122 | 0 | 0 | 4 | K | 2 |  |  |  | ROZPOCET | [5 empty] | 0 | 0 | 0 | 0 | 0 | 1 | 0 | 4 | 2009664662
| VV |  | materiál dle specifikace projektu | [18 empty] | VV | 2 | 1 | True | 0 | ROZPOCET
| VV |  | S02_M2 |  | 768.631 | [16 empty] | VV | 2 | 2 | True | 0 | ROZPOCET
| VV |  | S02_PODHLED_M2 |  | 9.5 | [16 empty] | VV | 2 | 2 | True | 0 | ROZPOCET
| VV |  | S04_M2 |  | 144.395 | [16 empty] | VV | 2 | 2 | True | 0 | ROZPOCET
| VV |  | S05_M2 |  | 55.501 | [16 empty] | VV | 2 | 2 | True | 0 | ROZPOCET
| VV |  | S06_M2 |  | 4.905 | [16 empty] | VV | 2 | 2 | True | 0 | ROZPOCET
| VV |  | S07_M2 |  | 4.559 | [16 empty] | VV | 2 | 2 | True | 0 | ROZPOCET
| VV |  | S08_M2 |  | 31.82 | [16 empty] | VV | 2 | 2 | True | 0 | ROZPOCET
| VV |  | S09_NAD_M2 |  | 29.357 | [16 empty] | VV | 2 | 2 | True | 0 | ROZPOCET
| VV |  | S09_POD_M2 |  | 14.954 | [16 empty] | VV | 2 | 2 | True | 0 | ROZPOCET
| VV |  | S10_M2 |  | 44.71 | [16 empty] | VV | 2 | 2 | True | 0 | ROZPOCET
| VV |  | S11_M2 |  | 5.698 | [16 empty] | VV | 2 | 2 | True | 0 | ROZPOCET
| VV |  | Součet |  | 1114.03 | [16 empty] | VV | 2 | 4 | True | 1 | ROZPOCET
| FIG |  | Rozpad figury: S02_M2 | [19 empty] | 2
| FIG |  | Dle tabulky "nové fasády" - příloha k rozpočtu |  | 0 | [17 empty] | 2
| FIG |  | Skladba S03 je stejná s tím rozdílem, že nosná kce je ŽB, pro účely rozpočtu jsou skladby ve společné figuře S02 a vyrovnání je v rozp. zvlášť |  | 0 | [17 empty] | 2
| FIG |  | SEVEROZÁPAD |  | 0 | [17 empty] | 2
| FIG |  | 177,065 |  | 177.065 | [17 empty] | 2
| FIG |  | JIHOZÁPAD |  | 0 | [17 empty] | 2
| FIG |  | 269,07 |  | 269.07 | [17 empty] | 2
| FIG |  | JIHOVÝCHOD |  | 0 | [17 empty] | 2
| FIG |  | 66,708-9,5 |  | 57.208 | [17 empty] | 2
| FIG |  | SEVEROVÝCHOD |  | 0 | [17 empty] | 2
| FIG |  | 265,288 |  | 265.288 | [17 empty] | 2
| FIG |  | Součet |  | 768.631 | [17 empty] | 2
| FIG |  | Rozpad figury: S02_PODHLED_M2 | [19 empty] | 2
| FIG |  | Dle tabulky "nové fasády" - příloha k rozpočtu |  | 0 | [17 empty] | 2
| FIG |  | SEVEROZÁPAD |  | 0 | [17 empty] | 2
| FIG |  | 0 |  | 0 | [17 empty] | 2
| FIG |  | JIHOZÁPAD |  | 0 | [17 empty] | 2
| FIG |  | 0 |  | 0 | [17 empty] | 2
| FIG |  | JIHOVÝCHOD |  | 0 | [17 empty] | 2
| FIG |  | 9,5 |  | 9.5 | [17 empty] | 2
| FIG |  | SEVEROVÝCHOD |  | 0 | [17 empty] | 2
| FIG |  | 0 |  | 0 | [17 empty] | 2
| FIG |  | Součet |  | 9.5 | [17 empty] | 2
| FIG |  | Rozpad figury: S04_M2 | [19 empty] | 2
| FIG |  | Dle tabulky "nové fasády" - příloha k rozpočtu |  | 0 | [17 empty] | 2
| FIG |  | SEVEROZÁPAD |  | 0 | [17 empty] | 2
| FIG |  | 28,276 |  | 28.276 | [17 empty] | 2
| FIG |  | JIHOZÁPAD |  | 0 | [17 empty] | 2
| FIG |  | 42,848 |  | 42.848 | [17 empty] | 2
| FIG |  | JIHOVÝCHOD |  | 0 | [17 empty] | 2
| FIG |  | 27,373 |  | 27.373 | [17 empty] | 2
| FIG |  | SEVEROVÝCHOD |  | 0 | [17 empty] | 2
| FIG |  | 45,898 |  | 45.898 | [17 empty] | 2
| FIG |  | Součet |  | 144.395 | [17 empty] | 2
| FIG |  | Rozpad figury: S05_M2 | [19 empty] | 2
| FIG |  | Dle tabulky "nové fasády" - příloha k rozpočtu |  | 0 | [17 empty] | 2
| FIG |  | SEVEROZÁPAD |  | 0 | [17 empty] | 2
| FIG |  | 10,561 |  | 10.561 | [17 empty] | 2
| FIG |  | JIHOZÁPAD |  | 0 | [17 empty] | 2
| FIG |  | 20,464 |  | 20.464 | [17 empty] | 2
| FIG |  | JIHOVÝCHOD |  | 0 | [17 empty] | 2
| FIG |  | 10,451 |  | 10.451 | [17 empty] | 2
| FIG |  | SEVEROVÝCHOD |  | 0 | [17 empty] | 2
| FIG |  | 14,025 |  | 14.025 | [17 empty] | 2
| FIG |  | Součet |  | 55.501 | [17 empty] | 2
| FIG |  | Rozpad figury: S06_M2 | [19 empty] | 2
| FIG |  | Dle tabulky "nové fasády" - příloha k rozpočtu |  | 0 | [17 empty] | 2
| FIG |  | SEVEROZÁPAD |  | 0 | [17 empty] | 2
| FIG |  | 0 |  | 0 | [17 empty] | 2
| FIG |  | JIHOZÁPAD |  | 0 | [17 empty] | 2
| FIG |  | 0 |  | 0 | [17 empty] | 2
| FIG |  | JIHOVÝCHOD |  | 0 | [17 empty] | 2
| FIG |  | 4,905 |  | 4.905 | [17 empty] | 2
| FIG |  | SEVEROVÝCHOD |  | 0 | [17 empty] | 2
| FIG |  | 0 |  | 0 | [17 empty] | 2
| FIG |  | Součet |  | 4.905 | [17 empty] | 2
| FIG |  | Rozpad figury: S07_M2 | [19 empty] | 2
| FIG |  | Dle tabulky "nové fasády" - příloha k rozpočtu |  | 0 | [17 empty] | 2
| FIG |  | SEVEROZÁPAD |  | 0 | [17 empty] | 2
| FIG |  | 0 |  | 0 | [17 empty] | 2
| FIG |  | JIHOZÁPAD |  | 0 | [17 empty] | 2
| FIG |  | 4,559 |  | 4.559 | [17 empty] | 2
| FIG |  | JIHOVÝCHOD |  | 0 | [17 empty] | 2
| FIG |  | 0 |  | 0 | [17 empty] | 2
| FIG |  | SEVEROVÝCHOD |  | 0 | [17 empty] | 2
| FIG |  | 0 |  | 0 | [17 empty] | 2
| FIG |  | Součet |  | 4.559 | [17 empty] | 2
| FIG |  | Rozpad figury: S08_M2 | [19 empty] | 2
| FIG |  | Dle tabulky "nové fasády" - příloha k rozpočtu |  | 0 | [17 empty] | 2
| FIG |  | SEVEROZÁPAD |  | 0 | [17 empty] | 2
| FIG |  | 5,73 |  | 5.73 | [17 empty] | 2
| FIG |  | JIHOZÁPAD |  | 0 | [17 empty] | 2
| FIG |  | 10,13 |  | 10.13 | [17 empty] | 2
| FIG |  | JIHOVÝCHOD |  | 0 | [17 empty] | 2
| FIG |  | 5,73 |  | 5.73 | [17 empty] | 2
| FIG |  | SEVEROVÝCHOD |  | 0 | [17 empty] | 2
| FIG |  | 10,23 |  | 10.23 | [17 empty] | 2
| FIG |  | Součet |  | 31.82 | [17 empty] | 2
| FIG |  | Rozpad figury: S09_NAD_M2 | [19 empty] | 2
| FIG |  | Dle tabulky "nové fasády" - příloha k rozpočtu |  | 0 | [17 empty] | 2
| FIG |  | SEVEROZÁPAD |  | 0 | [17 empty] | 2
| FIG |  | 6,404 |  | 6.404 | [17 empty] | 2
| FIG |  | JIHOZÁPAD |  | 0 | [17 empty] | 2
| FIG |  | 11,347 |  | 11.347 | [17 empty] | 2
| FIG |  | JIHOVÝCHOD |  | 0 | [17 empty] | 2
| FIG |  | 2,373 |  | 2.373 | [17 empty] | 2
| FIG |  | SEVEROVÝCHOD |  | 0 | [17 empty] | 2
| FIG |  | 9,233 |  | 9.233 | [17 empty] | 2
| FIG |  | Součet |  | 29.357 | [17 empty] | 2
| FIG |  | Rozpad figury: S09_POD_M2 | [19 empty] | 2
| FIG |  | Dle tabulky "nové fasády" - příloha k rozpočtu |  | 0 | [17 empty] | 2
| FIG |  | SEVEROZÁPAD |  | 0 | [17 empty] | 2
| FIG |  | 3,332 |  | 3.332 | [17 empty] | 2
| FIG |  | JIHOZÁPAD |  | 0 | [17 empty] | 2
| FIG |  | 5,415 |  | 5.415 | [17 empty] | 2
| FIG |  | JIHOVÝCHOD |  | 0 | [17 empty] | 2
| FIG |  | 0,96 |  | 0.96 | [17 empty] | 2
| FIG |  | SEVEROVÝCHOD |  | 0 | [17 empty] | 2
| FIG |  | 5,247 |  | 5.247 | [17 empty] | 2
| FIG |  | Součet |  | 14.954 | [17 empty] | 2
| FIG |  | Rozpad figury: S10_M2 | [19 empty] | 2
| FIG |  | Dle tabulky "nové fasády" - příloha k rozpočtu |  | 0 | [17 empty] | 2
| FIG |  | SEVEROZÁPAD |  | 0 | [17 empty] | 2
| FIG |  | 0 |  | 0 | [17 empty] | 2
| FIG |  | JIHOZÁPAD |  | 0 | [17 empty] | 2
| FIG |  | 0 |  | 0 | [17 empty] | 2
| FIG |  | JIHOVÝCHOD |  | 0 | [17 empty] | 2
| FIG |  | 44,71 |  | 44.71 | [17 empty] | 2
| FIG |  | SEVEROVÝCHOD |  | 0 | [17 empty] | 2
| FIG |  | 0 |  | 0 | [17 empty] | 2
| FIG |  | Součet |  | 44.71 | [17 empty] | 2
| FIG |  | Rozpad figury: S11_M2 | [19 empty] | 2
| FIG |  | Dle tabulky "nové fasády" - příloha k rozpočtu |  | 0 | [17 empty] | 2
| FIG |  | SEVEROZÁPAD |  | 0 | [17 empty] | 2
| FIG |  | 0 |  | 0 | [17 empty] | 2
| FIG |  | JIHOZÁPAD |  | 0 | [17 empty] | 2
| FIG |  | 0 |  | 0 | [17 empty] | 2
| FIG |  | JIHOVÝCHOD |  | 0 | [17 empty] | 2
| FIG |  | 5,698 |  | 5.698 | [17 empty] | 2
| FIG |  | SEVEROVÝCHOD |  | 0 | [17 empty] | 2
| FIG |  | 0 |  | 0 | [17 empty] | 2
| FIG |  | Součet |  | 5.698 | [17 empty] | 2
50 | K | 622521012 | Tenkovrstvá silikátová zatíraná omítka zrnitost 1,5 mm vnějších stěn | m2 | 1373.328 | 0 | 0 | 0 | CS ÚRS 2025 02 |  | základní | 0 | 0 | 0 | 0.245 | 336.4654 | 0.0027 | 3.708 | 0 | 0 | 4 | K | 2 |  |  |  | ROZPOCET | [5 empty] | 0 | 0 | 0 | 0 | 0 | 1 | 0 | 4 | -1903867305
| VV |  | materiál dle specifikace projektu | [18 empty] | VV | 2 | 1 | True | 0 | ROZPOCET
| VV |  | S01_M2 |  | 256.872 | [16 empty] | VV | 2 | 2 | True | 0 | ROZPOCET
| VV |  | S02_M2 |  | 768.631 | [16 empty] | VV | 2 | 2 | True | 0 | ROZPOCET
| VV |  | S04_M2 |  | 144.395 | [16 empty] | VV | 2 | 2 | True | 0 | ROZPOCET
| VV |  | S05_M2 |  | 55.501 | [16 empty] | VV | 2 | 2 | True | 0 | ROZPOCET
| VV |  | S06_M2 |  | 4.905 | [16 empty] | VV | 2 | 2 | True | 0 | ROZPOCET
| VV |  | S07_M2 |  | 4.559 | [16 empty] | VV | 2 | 2 | True | 0 | ROZPOCET
| VV |  | S10_M2 |  | 44.71 | [16 empty] | VV | 2 | 2 | True | 0 | ROZPOCET
| VV |  | S11_M2 |  | 5.698 | [16 empty] | VV | 2 | 2 | True | 0 | ROZPOCET
| VV |  | POZN_A_M*0,25 |  | 7.299 | [16 empty] | VV | 2 | 2 | True | 0 | ROZPOCET
| VV |  | OMITKA_VNE_315_M2 |  | 5.718 | [16 empty] | VV | 2 | 2 | True | 0 | ROZPOCET
| VV |  | světlíky | [18 empty] | VV | 2 | 1 | True | 0 | ROZPOCET
| VV |  | 3,0 |  | 3 | [16 empty] | VV | 2 | 2 | True | 0 | ROZPOCET
| VV |  | ostění a nadpraží oken | [18 empty] | VV | 2 | 1 | True | 0 | ROZPOCET
| VV |  | 72,04 |  | 72.04 | [16 empty] | VV | 2 | 2 | True | 0 | ROZPOCET
| VV |  | Součet |  | 1373.328 | [16 empty] | VV | 2 | 4 | True | 1 | ROZPOCET
| FIG |  | Rozpad figury: S01_M2 | [19 empty] | 2
| FIG |  | Dle tabulky "nové fasády" - příloha k rozpočtu |  | 0 | [17 empty] | 2
| FIG |  | SEVEROZÁPAD |  | 0 | [17 empty] | 2
| FIG |  | 47,769 |  | 47.769 | [17 empty] | 2
| FIG |  | JIHOZÁPAD |  | 0 | [17 empty] | 2
| FIG |  | 120,839 |  | 120.839 | [17 empty] | 2
| FIG |  | JIHOVÝCHOD |  | 0 | [17 empty] | 2
| FIG |  | 31,254 |  | 31.254 | [17 empty] | 2
| FIG |  | SEVEROVÝCHOD |  | 0 | [17 empty] | 2
| FIG |  | 57,01 |  | 57.01 | [17 empty] | 2
| FIG |  | Součet |  | 256.872 | [17 empty] | 2
| FIG |  | Rozpad figury: S02_M2 | [19 empty] | 2
| FIG |  | Dle tabulky "nové fasády" - příloha k rozpočtu |  | 0 | [17 empty] | 2
| FIG |  | Skladba S03 je stejná s tím rozdílem, že nosná kce je ŽB, pro účely rozpočtu jsou skladby ve společné figuře S02 a vyrovnání je v rozp. zvlášť |  | 0 | [17 empty] | 2
| FIG |  | SEVEROZÁPAD |  | 0 | [17 empty] | 2
| FIG |  | 177,065 |  | 177.065 | [17 empty] | 2
| FIG |  | JIHOZÁPAD |  | 0 | [17 empty] | 2
| FIG |  | 269,07 |  | 269.07 | [17 empty] | 2
| FIG |  | JIHOVÝCHOD |  | 0 | [17 empty] | 2
| FIG |  | 66,708-9,5 |  | 57.208 | [17 empty] | 2
| FIG |  | SEVEROVÝCHOD |  | 0 | [17 empty] | 2
| FIG |  | 265,288 |  | 265.288 | [17 empty] | 2
| FIG |  | Součet |  | 768.631 | [17 empty] | 2
| FIG |  | Rozpad figury: S04_M2 | [19 empty] | 2
| FIG |  | Dle tabulky "nové fasády" - příloha k rozpočtu |  | 0 | [17 empty] | 2
| FIG |  | SEVEROZÁPAD |  | 0 | [17 empty] | 2
| FIG |  | 28,276 |  | 28.276 | [17 empty] | 2
| FIG |  | JIHOZÁPAD |  | 0 | [17 empty] | 2
| FIG |  | 42,848 |  | 42.848 | [17 empty] | 2
| FIG |  | JIHOVÝCHOD |  | 0 | [17 empty] | 2
| FIG |  | 27,373 |  | 27.373 | [17 empty] | 2
| FIG |  | SEVEROVÝCHOD |  | 0 | [17 empty] | 2
| FIG |  | 45,898 |  | 45.898 | [17 empty] | 2
| FIG |  | Součet |  | 144.395 | [17 empty] | 2
| FIG |  | Rozpad figury: S05_M2 | [19 empty] | 2
| FIG |  | Dle tabulky "nové fasády" - příloha k rozpočtu |  | 0 | [17 empty] | 2
| FIG |  | SEVEROZÁPAD |  | 0 | [17 empty] | 2
| FIG |  | 10,561 |  | 10.561 | [17 empty] | 2
| FIG |  | JIHOZÁPAD |  | 0 | [17 empty] | 2
| FIG |  | 20,464 |  | 20.464 | [17 empty] | 2
| FIG |  | JIHOVÝCHOD |  | 0 | [17 empty] | 2
| FIG |  | 10,451 |  | 10.451 | [17 empty] | 2
| FIG |  | SEVEROVÝCHOD |  | 0 | [17 empty] | 2
| FIG |  | 14,025 |  | 14.025 | [17 empty] | 2
| FIG |  | Součet |  | 55.501 | [17 empty] | 2
| FIG |  | Rozpad figury: S06_M2 | [19 empty] | 2
| FIG |  | Dle tabulky "nové fasády" - příloha k rozpočtu |  | 0 | [17 empty] | 2
| FIG |  | SEVEROZÁPAD |  | 0 | [17 empty] | 2
| FIG |  | 0 |  | 0 | [17 empty] | 2
| FIG |  | JIHOZÁPAD |  | 0 | [17 empty] | 2
| FIG |  | 0 |  | 0 | [17 empty] | 2
| FIG |  | JIHOVÝCHOD |  | 0 | [17 empty] | 2
| FIG |  | 4,905 |  | 4.905 | [17 empty] | 2
| FIG |  | SEVEROVÝCHOD |  | 0 | [17 empty] | 2
| FIG |  | 0 |  | 0 | [17 empty] | 2
| FIG |  | Součet |  | 4.905 | [17 empty] | 2
| FIG |  | Rozpad figury: S07_M2 | [19 empty] | 2
| FIG |  | Dle tabulky "nové fasády" - příloha k rozpočtu |  | 0 | [17 empty] | 2
| FIG |  | SEVEROZÁPAD |  | 0 | [17 empty] | 2
| FIG |  | 0 |  | 0 | [17 empty] | 2
| FIG |  | JIHOZÁPAD |  | 0 | [17 empty] | 2
| FIG |  | 4,559 |  | 4.559 | [17 empty] | 2
| FIG |  | JIHOVÝCHOD |  | 0 | [17 empty] | 2
| FIG |  | 0 |  | 0 | [17 empty] | 2
| FIG |  | SEVEROVÝCHOD |  | 0 | [17 empty] | 2
| FIG |  | 0 |  | 0 | [17 empty] | 2
| FIG |  | Součet |  | 4.559 | [17 empty] | 2
| FIG |  | Rozpad figury: S10_M2 | [19 empty] | 2
| FIG |  | Dle tabulky "nové fasády" - příloha k rozpočtu |  | 0 | [17 empty] | 2
| FIG |  | SEVEROZÁPAD |  | 0 | [17 empty] | 2
| FIG |  | 0 |  | 0 | [17 empty] | 2
| FIG |  | JIHOZÁPAD |  | 0 | [17 empty] | 2
| FIG |  | 0 |  | 0 | [17 empty] | 2
| FIG |  | JIHOVÝCHOD |  | 0 | [17 empty] | 2
| FIG |  | 44,71 |  | 44.71 | [17 empty] | 2
| FIG |  | SEVEROVÝCHOD |  | 0 | [17 empty] | 2
| FIG |  | 0 |  | 0 | [17 empty] | 2
| FIG |  | Součet |  | 44.71 | [17 empty] | 2
| FIG |  | Rozpad figury: S11_M2 | [19 empty] | 2
| FIG |  | Dle tabulky "nové fasády" - příloha k rozpočtu |  | 0 | [17 empty] | 2
| FIG |  | SEVEROZÁPAD |  | 0 | [17 empty] | 2
| FIG |  | 0 |  | 0 | [17 empty] | 2
| FIG |  | JIHOZÁPAD |  | 0 | [17 empty] | 2
| FIG |  | 0 |  | 0 | [17 empty] | 2
| FIG |  | JIHOVÝCHOD |  | 0 | [17 empty] | 2
| FIG |  | 5,698 |  | 5.698 | [17 empty] | 2
| FIG |  | SEVEROVÝCHOD |  | 0 | [17 empty] | 2
| FIG |  | 0 |  | 0 | [17 empty] | 2
| FIG |  | Součet |  | 5.698 | [17 empty] | 2
| FIG |  | Rozpad figury: POZN_A_M | [19 empty] | 2
| FIG |  | Dle tabulky "nové fasády" - příloha k rozpočtu |  | 0 | [17 empty] | 2
| FIG |  | SEVEROZÁPAD |  | 0 | [17 empty] | 2
| FIG |  | 0 |  | 0 | [17 empty] | 2
| FIG |  | JIHOZÁPAD |  | 0 | [17 empty] | 2
| FIG |  | 0 |  | 0 | [17 empty] | 2
| FIG |  | JIHOVÝCHOD |  | 0 | [17 empty] | 2
| FIG |  | 29,196 |  | 29.196 | [17 empty] | 2
| FIG |  | SEVEROVÝCHOD |  | 0 | [17 empty] | 2
| FIG |  | 0 |  | 0 | [17 empty] | 2
| FIG |  | Součet |  | 29.196 | [17 empty] | 2
| FIG |  | Rozpad figury: OMITKA_VNE_315_M2 | [19 empty] | 2
| FIG |  | Dle tabulky "nové fasády" - příloha k rozpočtu |  | 0 | [17 empty] | 2
| FIG |  | SEVEROZÁPAD |  | 0 | [17 empty] | 2
| FIG |  | 0 |  | 0 | [17 empty] | 2
| FIG |  | JIHOZÁPAD |  | 0 | [17 empty] | 2
| FIG |  | 1,136 |  | 1.136 | [17 empty] | 2
| FIG |  | JIHOVÝCHOD |  | 0 | [17 empty] | 2
| FIG |  | 3,446 |  | 3.446 | [17 empty] | 2
| FIG |  | SEVEROVÝCHOD |  | 0 | [17 empty] | 2
| FIG |  | 1,136 |  | 1.136 | [17 empty] | 2
| FIG |  | Součet |  | 5.718 | [17 empty] | 2
51 | K | 622R4 | D+M Ukončující profil fasády + tmel | m | 63.085 | 0 | 0 | 0 |  |  | základní | 0 | 0 | 0 | 0 | 0 | 0 | 0 | 0 | 0 | 4 | K | 2 |  |  |  | ROZPOCET | [5 empty] | 0 | 0 | 0 | 0 | 0 | 1 | 0 | 4 | 1341592791
| VV |  | UKON_PROF_TMEL_M |  | 37.155 | [16 empty] | VV | 2 | 2 | True | 0 | ROZPOCET
| VV |  | STRECHA_KZS_M |  | 6.84 | [16 empty] | VV | 2 | 2 | True | 0 | ROZPOCET
| VV |  | STRECHA_OMITKA_M |  | 19.09 | [16 empty] | VV | 2 | 2 | True | 0 | ROZPOCET
| VV |  | Součet |  | 63.085 | [16 empty] | VV | 2 | 4 | True | 1 | ROZPOCET
| FIG |  | Rozpad figury: UKON_PROF_TMEL_M | [19 empty] | 2
| FIG |  | Dle tabulky "nové fasády" - příloha k rozpočtu |  | 0 | [17 empty] | 2
| FIG |  | SEVEROZÁPAD |  | 0 | [17 empty] | 2
| FIG |  | 6,28 |  | 6.28 | [17 empty] | 2
| FIG |  | JIHOZÁPAD |  | 0 | [17 empty] | 2
| FIG |  | 7,155 |  | 7.155 | [17 empty] | 2
| FIG |  | JIHOVÝCHOD |  | 0 | [17 empty] | 2
| FIG |  | 11,82 |  | 11.82 | [17 empty] | 2
| FIG |  | SEVEROVÝCHOD |  | 0 | [17 empty] | 2
| FIG |  | 11,9 |  | 11.9 | [17 empty] | 2
| FIG |  | Součet |  | 37.155 | [17 empty] | 2
| FIG |  | Rozpad figury: STRECHA_KZS_M | [19 empty] | 2
| FIG |  | Dle tabulky "nové fasády" - příloha k rozpočtu |  | 0 | [17 empty] | 2
| FIG |  | SEVEROZÁPAD |  | 0 | [17 empty] | 2
| FIG |  | 3,42 |  | 3.42 | [17 empty] | 2
| FIG |  | JIHOZÁPAD |  | 0 | [17 empty] | 2
| FIG |  | 0 |  | 0 | [17 empty] | 2
| FIG |  | JIHOVÝCHOD |  | 0 | [17 empty] | 2
| FIG |  | 3,42 |  | 3.42 | [17 empty] | 2
| FIG |  | SEVEROVÝCHOD |  | 0 | [17 empty] | 2
| FIG |  | 0 |  | 0 | [17 empty] | 2
| FIG |  | Součet |  | 6.84 | [17 empty] | 2
| FIG |  | Rozpad figury: STRECHA_OMITKA_M | [19 empty] | 2
| FIG |  | Dle tabulky "nové fasády" - příloha k rozpočtu |  | 0 | [17 empty] | 2
| FIG |  | SEVEROZÁPAD |  | 0 | [17 empty] | 2
| FIG |  | 0 |  | 0 | [17 empty] | 2
| FIG |  | JIHOZÁPAD |  | 0 | [17 empty] | 2
| FIG |  | 3,635 |  | 3.635 | [17 empty] | 2
| FIG |  | JIHOVÝCHOD |  | 0 | [17 empty] | 2
| FIG |  | 11,82 |  | 11.82 | [17 empty] | 2
| FIG |  | SEVEROVÝCHOD |  | 0 | [17 empty] | 2
| FIG |  | 3,635 |  | 3.635 | [17 empty] | 2
| FIG |  | Součet |  | 19.09 | [17 empty] | 2
52 | K | 622R5 | D+M Úpravy napojení vrstev KZS okolo vzduchotechnických prostupů a mříží - těsnění, sklovláknité pletivo | kpl | 1 | 0 | 0 | 0 |  |  | základní | 0 | 0 | 0 | 0 | 0 | 0 | 0 | 0 | 0 | 4 | K | 2 |  |  |  | ROZPOCET | [5 empty] | 0 | 0 | 0 | 0 | 0 | 1 | 0 | 4 | -2113455216
| VV |  | 1 |  | 1 | [16 empty] | VV | 2 | 2 | True | 0 | ROZPOCET
| VV |  | Součet |  | 1 | [16 empty] | VV | 2 | 4 | True | 1 | ROZPOCET
53 | K | 62R6 | D+M Oprava a sanace stávajících konstrukcí, odhalených po demontážích a bourání - ostění, nadpraží, parapety a prahy, ocelová konstrukce zastřešení 3.NP, stávající konstrukce v detailech ve styku s novými skladbami | kpl | 1 | 0 | 0 | 0 |  |  | základní | 0 | 0 | 0 | 0 | 0 | 0 | 0 | 0 | 0 | 4 | K | 2 |  |  |  | ROZPOCET | [5 empty] | 0 | 0 | 0 | 0 | 0 | 1 | 0 | 4 | 959467611
| VV |  | 1 |  | 1 | [16 empty] | VV | 2 | 2 | True | 0 | ROZPOCET
| VV |  | Součet |  | 1 | [16 empty] | VV | 2 | 4 | True | 1 | ROZPOCET
54 | K | 632481215 | Separační vrstva z geotextilie | m2 | 15.159 | 0 | 0 | 0 | CS ÚRS 2025 02 |  | základní | 0 | 0 | 0 | 0.025 | 0.37898 | 0.00033 | 0.0050025 | 0 | 0 | 4 | K | 2 |  |  |  | ROZPOCET | [5 empty] | 0 | 0 | 0 | 0 | 0 | 1 | 0 | 4 | -821934589
| VV |  | DET_8_M*0,4 |  | 15.159 | [16 empty] | VV | 2 | 2 | True | 0 | ROZPOCET
| VV |  | Součet |  | 15.159 | [16 empty] | VV | 2 | 4 | True | 1 | ROZPOCET
| FIG |  | Rozpad figury: DET_8_M | [19 empty] | 2
| FIG |  | Dle tabulky "nové fasády" - příloha k rozpočtu |  | 0 | [17 empty] | 2
| FIG |  | SEVEROZÁPAD |  | 0 | [17 empty] | 2
| FIG |  | 0 |  | 0 | [17 empty] | 2
| FIG |  | JIHOZÁPAD |  | 0 | [17 empty] | 2
| FIG |  | 3,1 |  | 3.1 | [17 empty] | 2
| FIG |  | JIHOVÝCHOD |  | 0 | [17 empty] | 2
| FIG |  | 6,401 |  | 6.401 | [17 empty] | 2
| FIG |  | SEVEROVÝCHOD |  | 0 | [17 empty] | 2
| FIG |  | 28,397 |  | 28.397 | [17 empty] | 2
| FIG |  | Součet |  | 37.898 | [17 empty] | 2
55 | K | 634111R1 | D+M Expanzní páska mezi KZS a navazující konstrukcí | m | 626.379 | 0 | 0 | 0 | CS ÚRS 2025 01 |  | základní | 0 | 0 | 0 | 0.035 | 21.9233 | 0.00041 | 0.25682 | 0 | 0 | 16 | K | 2 |  |  |  | ROZPOCET | [5 empty] | 0 | 0 | 0 | 0 | 0 | 1 | 0 | 16 | 448980063
| VV |  | DET_8_M |  | 37.898 | [16 empty] | VV | 2 | 2 | True | 0 | ROZPOCET
| VV |  | DET_9_M |  | 64.646 | [16 empty] | VV | 2 | 2 | True | 0 | ROZPOCET
| VV |  | DET_5_M |  | 129.52 | [16 empty] | VV | 2 | 2 | True | 0 | ROZPOCET
| VV |  | DET_6_M |  | 106.88 | [16 empty] | VV | 2 | 2 | True | 0 | ROZPOCET
| VV |  | DET_7_M |  | 124.45 | [16 empty] | VV | 2 | 2 | True | 0 | ROZPOCET
| VV |  | (9,42+5,91+17,2+7,155) |  | 39.685 | [16 empty] | VV | 2 | 2 | True | 0 | ROZPOCET
| VV |  | 123,3 |  | 123.3 | [16 empty] | VV | 2 | 2 | True | 0 | ROZPOCET
| VV |  | Součet |  | 626.379 | [16 empty] | VV | 2 | 4 | True | 1 | ROZPOCET
| FIG |  | Rozpad figury: DET_8_M | [19 empty] | 2
| FIG |  | Dle tabulky "nové fasády" - příloha k rozpočtu |  | 0 | [17 empty] | 2
| FIG |  | SEVEROZÁPAD |  | 0 | [17 empty] | 2
| FIG |  | 0 |  | 0 | [17 empty] | 2
| FIG |  | JIHOZÁPAD |  | 0 | [17 empty] | 2
| FIG |  | 3,1 |  | 3.1 | [17 empty] | 2
| FIG |  | JIHOVÝCHOD |  | 0 | [17 empty] | 2
| FIG |  | 6,401 |  | 6.401 | [17 empty] | 2
| FIG |  | SEVEROVÝCHOD |  | 0 | [17 empty] | 2
| FIG |  | 28,397 |  | 28.397 | [17 empty] | 2
| FIG |  | Součet |  | 37.898 | [17 empty] | 2
| FIG |  | Rozpad figury: DET_9_M | [19 empty] | 2
| FIG |  | Dle tabulky "nové fasády" - příloha k rozpočtu |  | 0 | [17 empty] | 2
| FIG |  | SEVEROZÁPAD |  | 0 | [17 empty] | 2
| FIG |  | 22,306 |  | 22.306 | [17 empty] | 2
| FIG |  | JIHOZÁPAD |  | 0 | [17 empty] | 2
| FIG |  | 36,48 |  | 36.48 | [17 empty] | 2
| FIG |  | JIHOVÝCHOD |  | 0 | [17 empty] | 2
| FIG |  | 0 |  | 0 | [17 empty] | 2
| FIG |  | SEVEROVÝCHOD |  | 0 | [17 empty] | 2
| FIG |  | 5,86 |  | 5.86 | [17 empty] | 2
| FIG |  | Součet |  | 64.646 | [17 empty] | 2
| FIG |  | Rozpad figury: DET_5_M | [19 empty] | 2
| FIG |  | Dle tabulky "nové fasády" - příloha k rozpočtu |  | 0 | [17 empty] | 2
| FIG |  | SEVEROZÁPAD |  | 0 | [17 empty] | 2
| FIG |  | 24,88 |  | 24.88 | [17 empty] | 2
| FIG |  | JIHOZÁPAD |  | 0 | [17 empty] | 2
| FIG |  | 39,88 |  | 39.88 | [17 empty] | 2
| FIG |  | JIHOVÝCHOD |  | 0 | [17 empty] | 2
| FIG |  | 24,88 |  | 24.88 | [17 empty] | 2
| FIG |  | SEVEROVÝCHOD |  | 0 | [17 empty] | 2
| FIG |  | 39,88 |  | 39.88 | [17 empty] | 2
| FIG |  | Součet |  | 129.52 | [17 empty] | 2
| FIG |  | Rozpad figury: DET_6_M | [19 empty] | 2
| FIG |  | Dle tabulky "nové fasády" - příloha k rozpočtu |  | 0 | [17 empty] | 2
| FIG |  | SEVEROZÁPAD |  | 0 | [17 empty] | 2
| FIG |  | 19,22 |  | 19.22 | [17 empty] | 2
| FIG |  | JIHOZÁPAD |  | 0 | [17 empty] | 2
| FIG |  | 34,22 |  | 34.22 | [17 empty] | 2
| FIG |  | JIHOVÝCHOD |  | 0 | [17 empty] | 2
| FIG |  | 19,22 |  | 19.22 | [17 empty] | 2
| FIG |  | SEVEROVÝCHOD |  | 0 | [17 empty] | 2
| FIG |  | 34,22 |  | 34.22 | [17 empty] | 2
| FIG |  | Součet |  | 106.88 | [17 empty] | 2
| FIG |  | Rozpad figury: DET_7_M | [19 empty] | 2
| FIG |  | Dle tabulky "nové fasády" - příloha k rozpočtu |  | 0 | [17 empty] | 2
| FIG |  | SEVEROZÁPAD |  | 0 | [17 empty] | 2
| FIG |  | 22,05 |  | 22.05 | [17 empty] | 2
| FIG |  | JIHOZÁPAD |  | 0 | [17 empty] | 2
| FIG |  | 33,1 |  | 33.1 | [17 empty] | 2
| FIG |  | JIHOVÝCHOD |  | 0 | [17 empty] | 2
| FIG |  | 36,1 |  | 36.1 | [17 empty] | 2
| FIG |  | SEVEROVÝCHOD |  | 0 | [17 empty] | 2
| FIG |  | 33,2 |  | 33.2 | [17 empty] | 2
| FIG |  | Součet |  | 124.45 | [17 empty] | 2
56 | K | 6371211R1 | Rozebrání, uložení a zpětné uložení, vč. dodávky části nového materiálu - okapový chodník z kačírku tl 100 mm s udusáním | m2 | 11.369 | 0 | 0 | 0 |  |  | základní | 0 | 0 | 0 | 0.19 | 2.1601 | 0.1837 | 2.0885 | 0 | 0 | 4 | K | 2 |  |  |  | ROZPOCET | [5 empty] | 0 | 0 | 0 | 0 | 0 | 1 | 0 | 4 | -274704007
| VV |  | DET_8_M*0,3 |  | 11.369 | [16 empty] | VV | 2 | 2 | True | 0 | ROZPOCET
| VV |  | Součet |  | 11.369 | [16 empty] | VV | 2 | 4 | True | 1 | ROZPOCET
| FIG |  | Rozpad figury: DET_8_M | [19 empty] | 2
| FIG |  | Dle tabulky "nové fasády" - příloha k rozpočtu |  | 0 | [17 empty] | 2
| FIG |  | SEVEROZÁPAD |  | 0 | [17 empty] | 2
| FIG |  | 0 |  | 0 | [17 empty] | 2
| FIG |  | JIHOZÁPAD |  | 0 | [17 empty] | 2
| FIG |  | 3,1 |  | 3.1 | [17 empty] | 2
| FIG |  | JIHOVÝCHOD |  | 0 | [17 empty] | 2
| FIG |  | 6,401 |  | 6.401 | [17 empty] | 2
| FIG |  | SEVEROVÝCHOD |  | 0 | [17 empty] | 2
| FIG |  | 28,397 |  | 28.397 | [17 empty] | 2
| FIG |  | Součet |  | 37.898 | [17 empty] | 2
57 | K | 6372114R2 | Rozebrání, uložení a zpětné osazení, vč. dodávky nového materiálu - okapový chodník z betonových zámkových dlaždic tl 60 mm do kameniva | m2 | 20.04 | 0 | 0 | 0 |  |  | základní | 0 | 0 | 0 | 0.671 | 13.4468 | 0.18048 | 3.6168 | 0 | 0 | 4 | K | 2 |  |  |  | ROZPOCET | [5 empty] | 0 | 0 | 0 | 0 | 0 | 1 | 0 | 4 | -1759386003
| VV |  | DET_9_M*0,31 |  | 20.04 | [16 empty] | VV | 2 | 2 | True | 0 | ROZPOCET
| VV |  | Součet |  | 20.04 | [16 empty] | VV | 2 | 4 | True | 1 | ROZPOCET
| FIG |  | Rozpad figury: DET_9_M | [19 empty] | 2
| FIG |  | Dle tabulky "nové fasády" - příloha k rozpočtu |  | 0 | [17 empty] | 2
| FIG |  | SEVEROZÁPAD |  | 0 | [17 empty] | 2
| FIG |  | 22,306 |  | 22.306 | [17 empty] | 2
| FIG |  | JIHOZÁPAD |  | 0 | [17 empty] | 2
| FIG |  | 36,48 |  | 36.48 | [17 empty] | 2
| FIG |  | JIHOVÝCHOD |  | 0 | [17 empty] | 2
| FIG |  | 0 |  | 0 | [17 empty] | 2
| FIG |  | SEVEROVÝCHOD |  | 0 | [17 empty] | 2
| FIG |  | 5,86 |  | 5.86 | [17 empty] | 2
| FIG |  | Součet |  | 64.646 | [17 empty] | 2
58 | K | 6R1 | D+M - detail ukončení KZS na LOP (viz poznámka A) - kompletní provedení dle projektu - seříznutí izolace dotčeného KZS, napojení izolace s kolmým vláknem, seříznutí pod úhlem směrem k LOP, provázáno dle pravidel ETICS - dle projektu | m | 29.196 | 0 | 0 | 0 |  |  | základní | 0 | 0 | 0 | 0 | 0 | 0 | 0 | 0 | 0 | 4 | K | 2 |  |  |  | ROZPOCET | [5 empty] | 0 | 0 | 0 | 0 | 0 | 1 | 0 | 4 | -394127012
| VV |  | POZN_A_M |  | 29.196 | [16 empty] | VV | 2 | 2 | True | 0 | ROZPOCET
| VV |  | Součet |  | 29.196 | [16 empty] | VV | 2 | 4 | True | 1 | ROZPOCET
| FIG |  | Rozpad figury: POZN_A_M | [19 empty] | 2
| FIG |  | Dle tabulky "nové fasády" - příloha k rozpočtu |  | 0 | [17 empty] | 2
| FIG |  | SEVEROZÁPAD |  | 0 | [17 empty] | 2
| FIG |  | 0 |  | 0 | [17 empty] | 2
| FIG |  | JIHOZÁPAD |  | 0 | [17 empty] | 2
| FIG |  | 0 |  | 0 | [17 empty] | 2
| FIG |  | JIHOVÝCHOD |  | 0 | [17 empty] | 2
| FIG |  | 29,196 |  | 29.196 | [17 empty] | 2
| FIG |  | SEVEROVÝCHOD |  | 0 | [17 empty] | 2
| FIG |  | 0 |  | 0 | [17 empty] | 2
| FIG |  | Součet |  | 29.196 | [17 empty] | 2
| D | 9 | Ostatní konstrukce a práce, bourání |  |  |  |  | 0 |  |  |  |  | 0 | 0 |  | 3.2971 |  | 0.040172 |  | 0 | 1 | D | 1 |  |  |  | ROZPOCET | [11 empty] | 0
59 | K | 916371212 | Osazení skrytého zahradního obrubníku kovového jednostranným odkopáním zeminy | m | 37.898 | 0 | 0 | 0 | CS ÚRS 2025 02 |  | základní | 0 | 0 | 0 | 0.087 | 3.2971 | 4e-05 | 0.0015159 | 0 | 0 | 4 | K | 2 |  |  |  | ROZPOCET | [5 empty] | 0 | 0 | 0 | 0 | 0 | 1 | 0 | 4 | -1996609981
| VV |  | DET_8_M |  | 37.898 | [16 empty] | VV | 2 | 2 | True | 0 | ROZPOCET
| VV |  | Součet |  | 37.898 | [16 empty] | VV | 2 | 4 | True | 1 | ROZPOCET
| FIG |  | Rozpad figury: DET_8_M | [19 empty] | 2
| FIG |  | Dle tabulky "nové fasády" - příloha k rozpočtu |  | 0 | [17 empty] | 2
| FIG |  | SEVEROZÁPAD |  | 0 | [17 empty] | 2
| FIG |  | 0 |  | 0 | [17 empty] | 2
| FIG |  | JIHOZÁPAD |  | 0 | [17 empty] | 2
| FIG |  | 3,1 |  | 3.1 | [17 empty] | 2
| FIG |  | JIHOVÝCHOD |  | 0 | [17 empty] | 2
| FIG |  | 6,401 |  | 6.401 | [17 empty] | 2
| FIG |  | SEVEROVÝCHOD |  | 0 | [17 empty] | 2
| FIG |  | 28,397 |  | 28.397 | [17 empty] | 2
| FIG |  | Součet |  | 37.898 | [17 empty] | 2
60 | M | 138240M1 | obrubník zahradní PZ 0,7/140 mm | m | 38.656 | 0 |  | 0 |  |  | základní | 0 | 0 | 0 | 0 | 0 | 0.001 | 0.038656 | 0 | 0 | 8 | M | 2 |  |  |  | ROZPOCET | [5 empty] | 0 | 0 | 0 | 0 | 0 | 1 | 0 | 4 | 1644542390
| VV |  | DET_8_M |  | 37.898 | [16 empty] | VV | 2 | 2 | True | 0 | ROZPOCET
| VV |  | Součet |  | 37.898 | [16 empty] | VV | 2 | 4 | True | 1 | ROZPOCET
| FIG |  | Rozpad figury: DET_8_M | [19 empty] | 2
| FIG |  | Dle tabulky "nové fasády" - příloha k rozpočtu |  | 0 | [17 empty] | 2
| FIG |  | SEVEROZÁPAD |  | 0 | [17 empty] | 2
| FIG |  | 0 |  | 0 | [17 empty] | 2
| FIG |  | JIHOZÁPAD |  | 0 | [17 empty] | 2
| FIG |  | 3,1 |  | 3.1 | [17 empty] | 2
| FIG |  | JIHOVÝCHOD |  | 0 | [17 empty] | 2
| FIG |  | 6,401 |  | 6.401 | [17 empty] | 2
| FIG |  | SEVEROVÝCHOD |  | 0 | [17 empty] | 2
| FIG |  | 28,397 |  | 28.397 | [17 empty] | 2
| FIG |  | Součet |  | 37.898 | [17 empty] | 2
| VV |  | 37,898*1,02 'Přepočtené koeficientem množství |  | 38.656 | [16 empty] | VV | 2 | 2 | False | 1 | ROZPOCET
61 | K | 9R1.1 | Dmt, uložení, ochrana, zp. montáž (přeložení, překotvení dle PD) fasádních prvků, vč. doč. řešení, uložení elektro vedení, osvětlení (SV), tlačítka spínače (TS), zvonkový systém (ZS), schránky (P), syst. el. (X), vč. likvidace, dodávky nového materiálu | kpl | 1 | 0 | 0 | 0 |  |  | základní | 0 | 0 | 0 | 0 | 0 | 0 | 0 | 0 | 0 | 4 | K | 2 |  |  |  | ROZPOCET | [5 empty] | 0 | 0 | 0 | 0 | 0 | 1 | 0 | 4 | -803286420
| VV |  | 1 |  | 1 | [16 empty] | VV | 2 | 2 | True | 0 | ROZPOCET
| VV |  | Součet |  | 1 | [16 empty] | VV | 2 | 4 | True | 1 | ROZPOCET
| D | 998 | Přesun hmot |  |  |  |  | 0 |  |  |  |  | 0 | 0 |  | 257.317 |  | 0 |  | 0 | 1 | D | 1 |  |  |  | ROZPOCET | [11 empty] | 0
62 | K | 998011010 | Přesun hmot pro budovy zděné s omezením mechanizace pro budovy v přes 12 do 24 m | t | 75.327 | 0 | 0 | 0 | CS ÚRS 2025 02 |  | základní | 0 | 0 | 0 | 3.416 | 257.317 | 0 | 0 | 0 | 0 | 4 | K | 2 |  |  |  | ROZPOCET | [5 empty] | 0 | 0 | 0 | 0 | 0 | 1 | 0 | 4 | 152151702
| D | PSV | Práce a dodávky PSV |  |  |  |  | 0 |  |  |  |  | 0 | 0 |  | 334.4594 |  | 4.8941 |  | 0 | 2 | D | 0 |  |  |  | ROZPOCET | [11 empty] | 0
| D | 711 | Izolace proti vodě, vlhkosti a plynům |  |  |  |  | 0 |  |  |  |  | 0 | 0 |  | 92.4024 |  | 1.6893 |  | 0 | 2 | D | 1 |  |  |  | ROZPOCET | [11 empty] | 0
63 | K | 711112001 | Provedení izolace proti zemní vlhkosti svislé za studena nátěrem penetračním | m2 | 113.97 | 0 | 0 | 0 | CS ÚRS 2025 02 |  | základní | 0 | 0 | 0 | 0.054 | 6.1544 | 0 | 0 | 0 | 0 | 16 | K | 2 |  |  |  | ROZPOCET | [5 empty] | 0 | 0 | 0 | 0 | 0 | 1 | 0 | 16 | 1662976861
| VV |  | DET_7_M*0,545 |  | 67.825 | [16 empty] | VV | 2 | 2 | True | 0 | ROZPOCET
| VV |  | DET_8_M*0,45 |  | 17.054 | [16 empty] | VV | 2 | 2 | True | 0 | ROZPOCET
| VV |  | DET_9_M*0,45 |  | 29.091 | [16 empty] | VV | 2 | 2 | True | 0 | ROZPOCET
| VV |  | Součet |  | 113.97 | [16 empty] | VV | 2 | 4 | True | 1 | ROZPOCET
| FIG |  | Rozpad figury: DET_7_M | [19 empty] | 2
| FIG |  | Dle tabulky "nové fasády" - příloha k rozpočtu |  | 0 | [17 empty] | 2
| FIG |  | SEVEROZÁPAD |  | 0 | [17 empty] | 2
| FIG |  | 22,05 |  | 22.05 | [17 empty] | 2
| FIG |  | JIHOZÁPAD |  | 0 | [17 empty] | 2
| FIG |  | 33,1 |  | 33.1 | [17 empty] | 2
| FIG |  | JIHOVÝCHOD |  | 0 | [17 empty] | 2
| FIG |  | 36,1 |  | 36.1 | [17 empty] | 2
| FIG |  | SEVEROVÝCHOD |  | 0 | [17 empty] | 2
| FIG |  | 33,2 |  | 33.2 | [17 empty] | 2
| FIG |  | Součet |  | 124.45 | [17 empty] | 2
| FIG |  | Rozpad figury: DET_8_M | [19 empty] | 2
| FIG |  | Dle tabulky "nové fasády" - příloha k rozpočtu |  | 0 | [17 empty] | 2
| FIG |  | SEVEROZÁPAD |  | 0 | [17 empty] | 2
| FIG |  | 0 |  | 0 | [17 empty] | 2
| FIG |  | JIHOZÁPAD |  | 0 | [17 empty] | 2
| FIG |  | 3,1 |  | 3.1 | [17 empty] | 2
| FIG |  | JIHOVÝCHOD |  | 0 | [17 empty] | 2
| FIG |  | 6,401 |  | 6.401 | [17 empty] | 2
| FIG |  | SEVEROVÝCHOD |  | 0 | [17 empty] | 2
| FIG |  | 28,397 |  | 28.397 | [17 empty] | 2
| FIG |  | Součet |  | 37.898 | [17 empty] | 2
| FIG |  | Rozpad figury: DET_9_M | [19 empty] | 2
| FIG |  | Dle tabulky "nové fasády" - příloha k rozpočtu |  | 0 | [17 empty] | 2
| FIG |  | SEVEROZÁPAD |  | 0 | [17 empty] | 2
| FIG |  | 22,306 |  | 22.306 | [17 empty] | 2
| FIG |  | JIHOZÁPAD |  | 0 | [17 empty] | 2
| FIG |  | 36,48 |  | 36.48 | [17 empty] | 2
| FIG |  | JIHOVÝCHOD |  | 0 | [17 empty] | 2
| FIG |  | 0 |  | 0 | [17 empty] | 2
| FIG |  | SEVEROVÝCHOD |  | 0 | [17 empty] | 2
| FIG |  | 5,86 |  | 5.86 | [17 empty] | 2
| FIG |  | Součet |  | 64.646 | [17 empty] | 2
64 | M | 11163153 | emulze asfaltová penetrační | litr | 34.191 | 0 |  | 0 | CS ÚRS 2025 02 |  | základní | 0 | 0 | 0 | 0 | 0 | 0.001 | 0.034191 | 0 | 0 | 32 | M | 2 |  |  |  | ROZPOCET | [5 empty] | 0 | 0 | 0 | 0 | 0 | 1 | 0 | 16 | -10496506
| VV |  | DET_7_M*0,545 |  | 67.825 | [16 empty] | VV | 2 | 2 | True | 0 | ROZPOCET
| VV |  | DET_8_M*0,45 |  | 17.054 | [16 empty] | VV | 2 | 2 | True | 0 | ROZPOCET
| VV |  | DET_9_M*0,45 |  | 29.091 | [16 empty] | VV | 2 | 2 | True | 0 | ROZPOCET
| VV |  | Součet |  | 113.97 | [16 empty] | VV | 2 | 4 | True | 1 | ROZPOCET
| FIG |  | Rozpad figury: DET_7_M | [19 empty] | 2
| FIG |  | Dle tabulky "nové fasády" - příloha k rozpočtu |  | 0 | [17 empty] | 2
| FIG |  | SEVEROZÁPAD |  | 0 | [17 empty] | 2
| FIG |  | 22,05 |  | 22.05 | [17 empty] | 2
| FIG |  | JIHOZÁPAD |  | 0 | [17 empty] | 2
| FIG |  | 33,1 |  | 33.1 | [17 empty] | 2
| FIG |  | JIHOVÝCHOD |  | 0 | [17 empty] | 2
| FIG |  | 36,1 |  | 36.1 | [17 empty] | 2
| FIG |  | SEVEROVÝCHOD |  | 0 | [17 empty] | 2
| FIG |  | 33,2 |  | 33.2 | [17 empty] | 2
| FIG |  | Součet |  | 124.45 | [17 empty] | 2
| FIG |  | Rozpad figury: DET_8_M | [19 empty] | 2
| FIG |  | Dle tabulky "nové fasády" - příloha k rozpočtu |  | 0 | [17 empty] | 2
| FIG |  | SEVEROZÁPAD |  | 0 | [17 empty] | 2
| FIG |  | 0 |  | 0 | [17 empty] | 2
| FIG |  | JIHOZÁPAD |  | 0 | [17 empty] | 2
| FIG |  | 3,1 |  | 3.1 | [17 empty] | 2
| FIG |  | JIHOVÝCHOD |  | 0 | [17 empty] | 2
| FIG |  | 6,401 |  | 6.401 | [17 empty] | 2
| FIG |  | SEVEROVÝCHOD |  | 0 | [17 empty] | 2
| FIG |  | 28,397 |  | 28.397 | [17 empty] | 2
| FIG |  | Součet |  | 37.898 | [17 empty] | 2
| FIG |  | Rozpad figury: DET_9_M | [19 empty] | 2
| FIG |  | Dle tabulky "nové fasády" - příloha k rozpočtu |  | 0 | [17 empty] | 2
| FIG |  | SEVEROZÁPAD |  | 0 | [17 empty] | 2
| FIG |  | 22,306 |  | 22.306 | [17 empty] | 2
| FIG |  | JIHOZÁPAD |  | 0 | [17 empty] | 2
| FIG |  | 36,48 |  | 36.48 | [17 empty] | 2
| FIG |  | JIHOVÝCHOD |  | 0 | [17 empty] | 2
| FIG |  | 0 |  | 0 | [17 empty] | 2
| FIG |  | SEVEROVÝCHOD |  | 0 | [17 empty] | 2
| FIG |  | 5,86 |  | 5.86 | [17 empty] | 2
| FIG |  | Součet |  | 64.646 | [17 empty] | 2
| VV |  | 113,97*0,3 'Přepočtené koeficientem množství |  | 34.191 | [16 empty] | VV | 2 | 2 | False | 1 | ROZPOCET
65 | K | 71111R1 | D+M Prověření stavu stávajícího asfaltového pásu a lokální vyspravení | m2 | 89.703 | 0 | 0 | 0 |  |  | základní | 0 | 0 | 0 | 0.19 | 17.0436 | 0.0005 | 0.044852 | 0 | 0 | 16 | K | 2 |  |  |  | ROZPOCET | [5 empty] | 0 | 0 | 0 | 0 | 0 | 1 | 0 | 16 | 1371714950
| VV |  | DET_7_M*0,35 |  | 43.558 | [16 empty] | VV | 2 | 2 | True | 0 | ROZPOCET
| VV |  | DET_8_M*0,45 |  | 17.054 | [16 empty] | VV | 2 | 2 | True | 0 | ROZPOCET
| VV |  | DET_9_M*0,45 |  | 29.091 | [16 empty] | VV | 2 | 2 | True | 0 | ROZPOCET
| VV |  | Součet |  | 89.703 | [16 empty] | VV | 2 | 4 | True | 1 | ROZPOCET
| FIG |  | Rozpad figury: DET_7_M | [19 empty] | 2
| FIG |  | Dle tabulky "nové fasády" - příloha k rozpočtu |  | 0 | [17 empty] | 2
| FIG |  | SEVEROZÁPAD |  | 0 | [17 empty] | 2
| FIG |  | 22,05 |  | 22.05 | [17 empty] | 2
| FIG |  | JIHOZÁPAD |  | 0 | [17 empty] | 2
| FIG |  | 33,1 |  | 33.1 | [17 empty] | 2
| FIG |  | JIHOVÝCHOD |  | 0 | [17 empty] | 2
| FIG |  | 36,1 |  | 36.1 | [17 empty] | 2
| FIG |  | SEVEROVÝCHOD |  | 0 | [17 empty] | 2
| FIG |  | 33,2 |  | 33.2 | [17 empty] | 2
| FIG |  | Součet |  | 124.45 | [17 empty] | 2
| FIG |  | Rozpad figury: DET_8_M | [19 empty] | 2
| FIG |  | Dle tabulky "nové fasády" - příloha k rozpočtu |  | 0 | [17 empty] | 2
| FIG |  | SEVEROZÁPAD |  | 0 | [17 empty] | 2
| FIG |  | 0 |  | 0 | [17 empty] | 2
| FIG |  | JIHOZÁPAD |  | 0 | [17 empty] | 2
| FIG |  | 3,1 |  | 3.1 | [17 empty] | 2
| FIG |  | JIHOVÝCHOD |  | 0 | [17 empty] | 2
| FIG |  | 6,401 |  | 6.401 | [17 empty] | 2
| FIG |  | SEVEROVÝCHOD |  | 0 | [17 empty] | 2
| FIG |  | 28,397 |  | 28.397 | [17 empty] | 2
| FIG |  | Součet |  | 37.898 | [17 empty] | 2
| FIG |  | Rozpad figury: DET_9_M | [19 empty] | 2
| FIG |  | Dle tabulky "nové fasády" - příloha k rozpočtu |  | 0 | [17 empty] | 2
| FIG |  | SEVEROZÁPAD |  | 0 | [17 empty] | 2
| FIG |  | 22,306 |  | 22.306 | [17 empty] | 2
| FIG |  | JIHOZÁPAD |  | 0 | [17 empty] | 2
| FIG |  | 36,48 |  | 36.48 | [17 empty] | 2
| FIG |  | JIHOVÝCHOD |  | 0 | [17 empty] | 2
| FIG |  | 0 |  | 0 | [17 empty] | 2
| FIG |  | SEVEROVÝCHOD |  | 0 | [17 empty] | 2
| FIG |  | 5,86 |  | 5.86 | [17 empty] | 2
| FIG |  | Součet |  | 64.646 | [17 empty] | 2
66 | K | 711132111 | Provedení izolace proti zemní vlhkosti pásy na sucho samolepící svislé | m2 | 68.448 | 0 | 0 | 0 | CS ÚRS 2025 02 |  | základní | 0 | 0 | 0 | 0.166 | 11.3624 | 0 | 0 | 0 | 0 | 16 | K | 2 |  |  |  | ROZPOCET | [5 empty] | 0 | 0 | 0 | 0 | 0 | 1 | 0 | 16 | 40231992
| VV |  | DET_7_M*0,55 |  | 68.448 | [16 empty] | VV | 2 | 2 | True | 0 | ROZPOCET
| VV |  | Součet |  | 68.448 | [16 empty] | VV | 2 | 4 | True | 1 | ROZPOCET
| FIG |  | Rozpad figury: DET_7_M | [19 empty] | 2
| FIG |  | Dle tabulky "nové fasády" - příloha k rozpočtu |  | 0 | [17 empty] | 2
| FIG |  | SEVEROZÁPAD |  | 0 | [17 empty] | 2
| FIG |  | 22,05 |  | 22.05 | [17 empty] | 2
| FIG |  | JIHOZÁPAD |  | 0 | [17 empty] | 2
| FIG |  | 33,1 |  | 33.1 | [17 empty] | 2
| FIG |  | JIHOVÝCHOD |  | 0 | [17 empty] | 2
| FIG |  | 36,1 |  | 36.1 | [17 empty] | 2
| FIG |  | SEVEROVÝCHOD |  | 0 | [17 empty] | 2
| FIG |  | 33,2 |  | 33.2 | [17 empty] | 2
| FIG |  | Součet |  | 124.45 | [17 empty] | 2
67 | M | 62866281 | pás asfaltový samolepicí modifikovaný SBS s vložkou ze skleněné tkaniny se spalitelnou fólií nebo jemnozrnným minerálním posypem nebo textilií na horním povrchu tl 3,0mm | m2 | 83.575 | 0 |  | 0 | CS ÚRS 2025 02 |  | základní | 0 | 0 | 0 | 0 | 0 | 0.004 | 0.3343 | 0 | 0 | 32 | M | 2 |  |  |  | ROZPOCET | [5 empty] | 0 | 0 | 0 | 0 | 0 | 1 | 0 | 16 | -1049312891
| VV |  | DET_7_M*0,55 |  | 68.448 | [16 empty] | VV | 2 | 2 | True | 0 | ROZPOCET
| VV |  | Součet |  | 68.448 | [16 empty] | VV | 2 | 4 | True | 1 | ROZPOCET
| FIG |  | Rozpad figury: DET_7_M | [19 empty] | 2
| FIG |  | Dle tabulky "nové fasády" - příloha k rozpočtu |  | 0 | [17 empty] | 2
| FIG |  | SEVEROZÁPAD |  | 0 | [17 empty] | 2
| FIG |  | 22,05 |  | 22.05 | [17 empty] | 2
| FIG |  | JIHOZÁPAD |  | 0 | [17 empty] | 2
| FIG |  | 33,1 |  | 33.1 | [17 empty] | 2
| FIG |  | JIHOVÝCHOD |  | 0 | [17 empty] | 2
| FIG |  | 36,1 |  | 36.1 | [17 empty] | 2
| FIG |  | SEVEROVÝCHOD |  | 0 | [17 empty] | 2
| FIG |  | 33,2 |  | 33.2 | [17 empty] | 2
| FIG |  | Součet |  | 124.45 | [17 empty] | 2
| VV |  | 68,448*1,221 'Přepočtené koeficientem množství |  | 83.575 | [16 empty] | VV | 2 | 2 | False | 1 | ROZPOCET
68 | K | 711142559 | Provedení izolace proti zemní vlhkosti pásy přitavením svislé NAIP | m2 | 182.418 | 0 | 0 | 0 | CS ÚRS 2025 02 |  | základní | 0 | 0 | 0 | 0.26 | 47.4287 | 0.0004 | 0.072967 | 0 | 0 | 16 | K | 2 |  |  |  | ROZPOCET | [5 empty] | 0 | 0 | 0 | 0 | 0 | 1 | 0 | 16 | 1158755718
| VV |  | DET_7_M*0,545 |  | 67.825 | [16 empty] | VV | 2 | 2 | True | 0 | ROZPOCET
| VV |  | DET_7_M*0,55 |  | 68.448 | [16 empty] | VV | 2 | 2 | True | 0 | ROZPOCET
| VV |  | DET_8_M*0,45 |  | 17.054 | [16 empty] | VV | 2 | 2 | True | 0 | ROZPOCET
| VV |  | DET_9_M*0,45 |  | 29.091 | [16 empty] | VV | 2 | 2 | True | 0 | ROZPOCET
| VV |  | Součet |  | 182.418 | [16 empty] | VV | 2 | 4 | True | 1 | ROZPOCET
| FIG |  | Rozpad figury: DET_7_M | [19 empty] | 2
| FIG |  | Dle tabulky "nové fasády" - příloha k rozpočtu |  | 0 | [17 empty] | 2
| FIG |  | SEVEROZÁPAD |  | 0 | [17 empty] | 2
| FIG |  | 22,05 |  | 22.05 | [17 empty] | 2
| FIG |  | JIHOZÁPAD |  | 0 | [17 empty] | 2
| FIG |  | 33,1 |  | 33.1 | [17 empty] | 2
| FIG |  | JIHOVÝCHOD |  | 0 | [17 empty] | 2
| FIG |  | 36,1 |  | 36.1 | [17 empty] | 2
| FIG |  | SEVEROVÝCHOD |  | 0 | [17 empty] | 2
| FIG |  | 33,2 |  | 33.2 | [17 empty] | 2
| FIG |  | Součet |  | 124.45 | [17 empty] | 2
| FIG |  | Rozpad figury: DET_8_M | [19 empty] | 2
| FIG |  | Dle tabulky "nové fasády" - příloha k rozpočtu |  | 0 | [17 empty] | 2
| FIG |  | SEVEROZÁPAD |  | 0 | [17 empty] | 2
| FIG |  | 0 |  | 0 | [17 empty] | 2
| FIG |  | JIHOZÁPAD |  | 0 | [17 empty] | 2
| FIG |  | 3,1 |  | 3.1 | [17 empty] | 2
| FIG |  | JIHOVÝCHOD |  | 0 | [17 empty] | 2
| FIG |  | 6,401 |  | 6.401 | [17 empty] | 2
| FIG |  | SEVEROVÝCHOD |  | 0 | [17 empty] | 2
| FIG |  | 28,397 |  | 28.397 | [17 empty] | 2
| FIG |  | Součet |  | 37.898 | [17 empty] | 2
| FIG |  | Rozpad figury: DET_9_M | [19 empty] | 2
| FIG |  | Dle tabulky "nové fasády" - příloha k rozpočtu |  | 0 | [17 empty] | 2
| FIG |  | SEVEROZÁPAD |  | 0 | [17 empty] | 2
| FIG |  | 22,306 |  | 22.306 | [17 empty] | 2
| FIG |  | JIHOZÁPAD |  | 0 | [17 empty] | 2
| FIG |  | 36,48 |  | 36.48 | [17 empty] | 2
| FIG |  | JIHOVÝCHOD |  | 0 | [17 empty] | 2
| FIG |  | 0 |  | 0 | [17 empty] | 2
| FIG |  | SEVEROVÝCHOD |  | 0 | [17 empty] | 2
| FIG |  | 5,86 |  | 5.86 | [17 empty] | 2
| FIG |  | Součet |  | 64.646 | [17 empty] | 2
69 | M | 62855001 | pás asfaltový natavitelný modifikovaný SBS s vložkou z polyesterové rohože a spalitelnou PE fólií nebo jemnozrnným minerálním posypem na horním povrchu tl 4,0mm | m2 | 139.157 | 0 |  | 0 | CS ÚRS 2025 02 |  | základní | 0 | 0 | 0 | 0 | 0 | 0.0053 | 0.73753 | 0 | 0 | 32 | M | 2 |  |  |  | ROZPOCET | [5 empty] | 0 | 0 | 0 | 0 | 0 | 1 | 0 | 16 | -2110733978
| VV |  | DET_7_M*0,545 |  | 67.825 | [16 empty] | VV | 2 | 2 | True | 0 | ROZPOCET
| VV |  | DET_8_M*0,45 |  | 17.054 | [16 empty] | VV | 2 | 2 | True | 0 | ROZPOCET
| VV |  | DET_9_M*0,45 |  | 29.091 | [16 empty] | VV | 2 | 2 | True | 0 | ROZPOCET
| VV |  | Součet |  | 113.97 | [16 empty] | VV | 2 | 4 | True | 1 | ROZPOCET
| FIG |  | Rozpad figury: DET_7_M | [19 empty] | 2
| FIG |  | Dle tabulky "nové fasády" - příloha k rozpočtu |  | 0 | [17 empty] | 2
| FIG |  | SEVEROZÁPAD |  | 0 | [17 empty] | 2
| FIG |  | 22,05 |  | 22.05 | [17 empty] | 2
| FIG |  | JIHOZÁPAD |  | 0 | [17 empty] | 2
| FIG |  | 33,1 |  | 33.1 | [17 empty] | 2
| FIG |  | JIHOVÝCHOD |  | 0 | [17 empty] | 2
| FIG |  | 36,1 |  | 36.1 | [17 empty] | 2
| FIG |  | SEVEROVÝCHOD |  | 0 | [17 empty] | 2
| FIG |  | 33,2 |  | 33.2 | [17 empty] | 2
| FIG |  | Součet |  | 124.45 | [17 empty] | 2
| FIG |  | Rozpad figury: DET_8_M | [19 empty] | 2
| FIG |  | Dle tabulky "nové fasády" - příloha k rozpočtu |  | 0 | [17 empty] | 2
| FIG |  | SEVEROZÁPAD |  | 0 | [17 empty] | 2
| FIG |  | 0 |  | 0 | [17 empty] | 2
| FIG |  | JIHOZÁPAD |  | 0 | [17 empty] | 2
| FIG |  | 3,1 |  | 3.1 | [17 empty] | 2
| FIG |  | JIHOVÝCHOD |  | 0 | [17 empty] | 2
| FIG |  | 6,401 |  | 6.401 | [17 empty] | 2
| FIG |  | SEVEROVÝCHOD |  | 0 | [17 empty] | 2
| FIG |  | 28,397 |  | 28.397 | [17 empty] | 2
| FIG |  | Součet |  | 37.898 | [17 empty] | 2
| FIG |  | Rozpad figury: DET_9_M | [19 empty] | 2
| FIG |  | Dle tabulky "nové fasády" - příloha k rozpočtu |  | 0 | [17 empty] | 2
| FIG |  | SEVEROZÁPAD |  | 0 | [17 empty] | 2
| FIG |  | 22,306 |  | 22.306 | [17 empty] | 2
| FIG |  | JIHOZÁPAD |  | 0 | [17 empty] | 2
| FIG |  | 36,48 |  | 36.48 | [17 empty] | 2
| FIG |  | JIHOVÝCHOD |  | 0 | [17 empty] | 2
| FIG |  | 0 |  | 0 | [17 empty] | 2
| FIG |  | SEVEROVÝCHOD |  | 0 | [17 empty] | 2
| FIG |  | 5,86 |  | 5.86 | [17 empty] | 2
| FIG |  | Součet |  | 64.646 | [17 empty] | 2
| VV |  | 113,97*1,221 'Přepočtené koeficientem množství |  | 139.157 | [16 empty] | VV | 2 | 2 | False | 1 | ROZPOCET
70 | M | 6285M1 | pás asfaltový natavitelný modifikovaný z SBS modifikovaného asfaltu obsahující retardéry hoření, které výrazně omezují šíření plamene, tl. 4,5 mm, parametry dle projektu | m2 | 83.575 | 0 |  | 0 |  |  | základní | 0 | 0 | 0 | 0 | 0 | 0.0053 | 0.44295 | 0 | 0 | 32 | M | 2 |  |  |  | ROZPOCET | [5 empty] | 0 | 0 | 0 | 0 | 0 | 1 | 0 | 16 | 236825877
| VV |  | DET_7_M*0,55 |  | 68.448 | [16 empty] | VV | 2 | 2 | True | 0 | ROZPOCET
| VV |  | Součet |  | 68.448 | [16 empty] | VV | 2 | 4 | True | 1 | ROZPOCET
| FIG |  | Rozpad figury: DET_7_M | [19 empty] | 2
| FIG |  | Dle tabulky "nové fasády" - příloha k rozpočtu |  | 0 | [17 empty] | 2
| FIG |  | SEVEROZÁPAD |  | 0 | [17 empty] | 2
| FIG |  | 22,05 |  | 22.05 | [17 empty] | 2
| FIG |  | JIHOZÁPAD |  | 0 | [17 empty] | 2
| FIG |  | 33,1 |  | 33.1 | [17 empty] | 2
| FIG |  | JIHOVÝCHOD |  | 0 | [17 empty] | 2
| FIG |  | 36,1 |  | 36.1 | [17 empty] | 2
| FIG |  | SEVEROVÝCHOD |  | 0 | [17 empty] | 2
| FIG |  | 33,2 |  | 33.2 | [17 empty] | 2
| FIG |  | Součet |  | 124.45 | [17 empty] | 2
| VV |  | 68,448*1,221 'Přepočtené koeficientem množství |  | 83.575 | [16 empty] | VV | 2 | 2 | False | 1 | ROZPOCET
71 | K | 711161212 | Izolace proti zemní vlhkosti nopovou fólií svislá, výška nopu 8,0 mm, tl do 0,6 mm | m2 | 15.382 | 0 | 0 | 0 | CS ÚRS 2025 02 |  | základní | 0 | 0 | 0 | 0.117 | 1.7997 | 0.0004 | 0.0061528 | 0 | 0 | 16 | K | 2 |  |  |  | ROZPOCET | [5 empty] | 0 | 0 | 0 | 0 | 0 | 1 | 0 | 16 | -900286938
| VV |  | DET_8_M*0,15 |  | 5.685 | [16 empty] | VV | 2 | 2 | True | 0 | ROZPOCET
| VV |  | DET_9_M*0,15 |  | 9.697 | [16 empty] | VV | 2 | 2 | True | 0 | ROZPOCET
| VV |  | Součet |  | 15.382 | [16 empty] | VV | 2 | 4 | True | 1 | ROZPOCET
| FIG |  | Rozpad figury: DET_8_M | [19 empty] | 2
| FIG |  | Dle tabulky "nové fasády" - příloha k rozpočtu |  | 0 | [17 empty] | 2
| FIG |  | SEVEROZÁPAD |  | 0 | [17 empty] | 2
| FIG |  | 0 |  | 0 | [17 empty] | 2
| FIG |  | JIHOZÁPAD |  | 0 | [17 empty] | 2
| FIG |  | 3,1 |  | 3.1 | [17 empty] | 2
| FIG |  | JIHOVÝCHOD |  | 0 | [17 empty] | 2
| FIG |  | 6,401 |  | 6.401 | [17 empty] | 2
| FIG |  | SEVEROVÝCHOD |  | 0 | [17 empty] | 2
| FIG |  | 28,397 |  | 28.397 | [17 empty] | 2
| FIG |  | Součet |  | 37.898 | [17 empty] | 2
| FIG |  | Rozpad figury: DET_9_M | [19 empty] | 2
| FIG |  | Dle tabulky "nové fasády" - příloha k rozpočtu |  | 0 | [17 empty] | 2
| FIG |  | SEVEROZÁPAD |  | 0 | [17 empty] | 2
| FIG |  | 22,306 |  | 22.306 | [17 empty] | 2
| FIG |  | JIHOZÁPAD |  | 0 | [17 empty] | 2
| FIG |  | 36,48 |  | 36.48 | [17 empty] | 2
| FIG |  | JIHOVÝCHOD |  | 0 | [17 empty] | 2
| FIG |  | 0 |  | 0 | [17 empty] | 2
| FIG |  | SEVEROVÝCHOD |  | 0 | [17 empty] | 2
| FIG |  | 5,86 |  | 5.86 | [17 empty] | 2
| FIG |  | Součet |  | 64.646 | [17 empty] | 2
72 | K | 7111613R1 | Izolace proti zemní vlhkosti nopovou fólií - ukončení horní lištou z ocelového plechu KP/12 | m | 102.544 | 0 | 0 | 0 |  |  | základní | 0 | 0 | 0 | 0.084 | 8.6137 | 0.00016 | 0.016407 | 0 | 0 | 16 | K | 2 |  |  |  | ROZPOCET | [5 empty] | 0 | 0 | 0 | 0 | 0 | 1 | 0 | 16 | -1883911786
| VV |  | DET_8_M |  | 37.898 | [16 empty] | VV | 2 | 2 | True | 0 | ROZPOCET
| VV |  | DET_9_M |  | 64.646 | [16 empty] | VV | 2 | 2 | True | 0 | ROZPOCET
| VV |  | Součet |  | 102.544 | [16 empty] | VV | 2 | 4 | True | 1 | ROZPOCET
| FIG |  | Rozpad figury: DET_8_M | [19 empty] | 2
| FIG |  | Dle tabulky "nové fasády" - příloha k rozpočtu |  | 0 | [17 empty] | 2
| FIG |  | SEVEROZÁPAD |  | 0 | [17 empty] | 2
| FIG |  | 0 |  | 0 | [17 empty] | 2
| FIG |  | JIHOZÁPAD |  | 0 | [17 empty] | 2
| FIG |  | 3,1 |  | 3.1 | [17 empty] | 2
| FIG |  | JIHOVÝCHOD |  | 0 | [17 empty] | 2
| FIG |  | 6,401 |  | 6.401 | [17 empty] | 2
| FIG |  | SEVEROVÝCHOD |  | 0 | [17 empty] | 2
| FIG |  | 28,397 |  | 28.397 | [17 empty] | 2
| FIG |  | Součet |  | 37.898 | [17 empty] | 2
| FIG |  | Rozpad figury: DET_9_M | [19 empty] | 2
| FIG |  | Dle tabulky "nové fasády" - příloha k rozpočtu |  | 0 | [17 empty] | 2
| FIG |  | SEVEROZÁPAD |  | 0 | [17 empty] | 2
| FIG |  | 22,306 |  | 22.306 | [17 empty] | 2
| FIG |  | JIHOZÁPAD |  | 0 | [17 empty] | 2
| FIG |  | 36,48 |  | 36.48 | [17 empty] | 2
| FIG |  | JIHOVÝCHOD |  | 0 | [17 empty] | 2
| FIG |  | 0 |  | 0 | [17 empty] | 2
| FIG |  | SEVEROVÝCHOD |  | 0 | [17 empty] | 2
| FIG |  | 5,86 |  | 5.86 | [17 empty] | 2
| FIG |  | Součet |  | 64.646 | [17 empty] | 2
73 | K | 998711213 | Přesun hmot procentní pro izolace proti vodě, vlhkosti a plynům s omezením mechanizace v objektech v přes 12 do 60 m | % | 1609.381 | 0 | 0 | 0 | CS ÚRS 2025 02 |  | základní | 0 | 0 | 0 | 0 | 0 | 0 | 0 | 0 | 0 | 16 | K | 2 |  |  |  | ROZPOCET | [5 empty] | 0 | 0 | 0 | 0 | 0 | 1 | 0 | 16 | 1797823826
| D | 713 | Izolace tepelné |  |  |  |  | 0 |  |  |  |  | 0 | 0 |  | 78.5051 |  | 1.0368 |  | 0 | 2 | D | 1 |  |  |  | ROZPOCET | [11 empty] | 0
74 | K | 713131141 | Montáž izolace tepelné stěn lepením celoplošně rohoží, pásů, dílců, desek | m2 | 76.131 | 0 | 0 | 0 | CS ÚRS 2025 02 |  | základní | 0 | 0 | 0 | 0.241 | 18.3476 | 0.006 | 0.45679 | 0 | 0 | 16 | K | 2 |  |  |  | ROZPOCET | [5 empty] | 0 | 0 | 0 | 0 | 0 | 1 | 0 | 16 | 1986987175
| VV |  | materiály ve specifikaci projektu | [18 empty] | VV | 2 | 1 | True | 0 | ROZPOCET
| VV |  | S08_M2 |  | 31.82 | [16 empty] | VV | 2 | 2 | True | 0 | ROZPOCET
| VV |  | S09_NAD_M2 |  | 29.357 | [16 empty] | VV | 2 | 2 | True | 0 | ROZPOCET
| VV |  | S09_POD_M2 |  | 14.954 | [16 empty] | VV | 2 | 2 | True | 0 | ROZPOCET
| VV |  | Součet |  | 76.131 | [16 empty] | VV | 2 | 4 | True | 1 | ROZPOCET
| FIG |  | Rozpad figury: S08_M2 | [19 empty] | 2
| FIG |  | Dle tabulky "nové fasády" - příloha k rozpočtu |  | 0 | [17 empty] | 2
| FIG |  | SEVEROZÁPAD |  | 0 | [17 empty] | 2
| FIG |  | 5,73 |  | 5.73 | [17 empty] | 2
| FIG |  | JIHOZÁPAD |  | 0 | [17 empty] | 2
| FIG |  | 10,13 |  | 10.13 | [17 empty] | 2
| FIG |  | JIHOVÝCHOD |  | 0 | [17 empty] | 2
| FIG |  | 5,73 |  | 5.73 | [17 empty] | 2
| FIG |  | SEVEROVÝCHOD |  | 0 | [17 empty] | 2
| FIG |  | 10,23 |  | 10.23 | [17 empty] | 2
| FIG |  | Součet |  | 31.82 | [17 empty] | 2
| FIG |  | Rozpad figury: S09_NAD_M2 | [19 empty] | 2
| FIG |  | Dle tabulky "nové fasády" - příloha k rozpočtu |  | 0 | [17 empty] | 2
| FIG |  | SEVEROZÁPAD |  | 0 | [17 empty] | 2
| FIG |  | 6,404 |  | 6.404 | [17 empty] | 2
| FIG |  | JIHOZÁPAD |  | 0 | [17 empty] | 2
| FIG |  | 11,347 |  | 11.347 | [17 empty] | 2
| FIG |  | JIHOVÝCHOD |  | 0 | [17 empty] | 2
| FIG |  | 2,373 |  | 2.373 | [17 empty] | 2
| FIG |  | SEVEROVÝCHOD |  | 0 | [17 empty] | 2
| FIG |  | 9,233 |  | 9.233 | [17 empty] | 2
| FIG |  | Součet |  | 29.357 | [17 empty] | 2
| FIG |  | Rozpad figury: S09_POD_M2 | [19 empty] | 2
| FIG |  | Dle tabulky "nové fasády" - příloha k rozpočtu |  | 0 | [17 empty] | 2
| FIG |  | SEVEROZÁPAD |  | 0 | [17 empty] | 2
| FIG |  | 3,332 |  | 3.332 | [17 empty] | 2
| FIG |  | JIHOZÁPAD |  | 0 | [17 empty] | 2
| FIG |  | 5,415 |  | 5.415 | [17 empty] | 2
| FIG |  | JIHOVÝCHOD |  | 0 | [17 empty] | 2
| FIG |  | 0,96 |  | 0.96 | [17 empty] | 2
| FIG |  | SEVEROVÝCHOD |  | 0 | [17 empty] | 2
| FIG |  | 5,247 |  | 5.247 | [17 empty] | 2
| FIG |  | Součet |  | 14.954 | [17 empty] | 2
75 | M | 28376448 | deska XPS hrana rovná a strukturovaný povrch 300kPA λ=0,035 tl 180mm | m2 | 48.742 | 0 |  | 0 | CS ÚRS 2025 02 |  | základní | 0 | 0 | 0 | 0 | 0 | 0.0052 | 0.25346 | 0 | 0 | 8 | M | 2 |  |  |  | ROZPOCET | [5 empty] | 0 | 0 | 0 | 0 | 0 | 1 | 0 | 4 | 1135840633
| VV |  | materiál ve specifikaci projektu | [18 empty] | VV | 2 | 1 | True | 0 | ROZPOCET
| VV |  | S09_NAD_M2 |  | 29.357 | [16 empty] | VV | 2 | 2 | True | 0 | ROZPOCET
| VV |  | S09_POD_M2 |  | 14.954 | [16 empty] | VV | 2 | 2 | True | 0 | ROZPOCET
| VV |  | Součet |  | 44.311 | [16 empty] | VV | 2 | 4 | True | 1 | ROZPOCET
| FIG |  | Rozpad figury: S09_NAD_M2 | [19 empty] | 2
| FIG |  | Dle tabulky "nové fasády" - příloha k rozpočtu |  | 0 | [17 empty] | 2
| FIG |  | SEVEROZÁPAD |  | 0 | [17 empty] | 2
| FIG |  | 6,404 |  | 6.404 | [17 empty] | 2
| FIG |  | JIHOZÁPAD |  | 0 | [17 empty] | 2
| FIG |  | 11,347 |  | 11.347 | [17 empty] | 2
| FIG |  | JIHOVÝCHOD |  | 0 | [17 empty] | 2
| FIG |  | 2,373 |  | 2.373 | [17 empty] | 2
| FIG |  | SEVEROVÝCHOD |  | 0 | [17 empty] | 2
| FIG |  | 9,233 |  | 9.233 | [17 empty] | 2
| FIG |  | Součet |  | 29.357 | [17 empty] | 2
| FIG |  | Rozpad figury: S09_POD_M2 | [19 empty] | 2
| FIG |  | Dle tabulky "nové fasády" - příloha k rozpočtu |  | 0 | [17 empty] | 2
| FIG |  | SEVEROZÁPAD |  | 0 | [17 empty] | 2
| FIG |  | 3,332 |  | 3.332 | [17 empty] | 2
| FIG |  | JIHOZÁPAD |  | 0 | [17 empty] | 2
| FIG |  | 5,415 |  | 5.415 | [17 empty] | 2
| FIG |  | JIHOVÝCHOD |  | 0 | [17 empty] | 2
| FIG |  | 0,96 |  | 0.96 | [17 empty] | 2
| FIG |  | SEVEROVÝCHOD |  | 0 | [17 empty] | 2
| FIG |  | 5,247 |  | 5.247 | [17 empty] | 2
| FIG |  | Součet |  | 14.954 | [17 empty] | 2
| VV |  | 44,311*1,1 'Přepočtené koeficientem množství |  | 48.742 | [16 empty] | VV | 2 | 2 | False | 1 | ROZPOCET
76 | M | 28376444 | deska XPS hrana rovná a strukturovaný povrch 300kPA λ=0,035 tl 120mm | m2 | 21.903 | 0 |  | 0 | CS ÚRS 2025 02 |  | základní | 0 | 0 | 0 | 0 | 0 | 0.0036 | 0.078851 | 0 | 0 | 8 | M | 2 |  |  |  | ROZPOCET | [5 empty] | 0 | 0 | 0 | 0 | 0 | 1 | 0 | 4 | -2124503463
| VV |  | materiál ve specifikaci projektu | [18 empty] | VV | 2 | 1 | True | 0 | ROZPOCET
| VV |  | DET_7_M*0,16 |  | 19.912 | [16 empty] | VV | 2 | 2 | True | 0 | ROZPOCET
| VV |  | Součet |  | 19.912 | [16 empty] | VV | 2 | 4 | True | 1 | ROZPOCET
| FIG |  | Rozpad figury: DET_7_M | [19 empty] | 2
| FIG |  | Dle tabulky "nové fasády" - příloha k rozpočtu |  | 0 | [17 empty] | 2
| FIG |  | SEVEROZÁPAD |  | 0 | [17 empty] | 2
| FIG |  | 22,05 |  | 22.05 | [17 empty] | 2
| FIG |  | JIHOZÁPAD |  | 0 | [17 empty] | 2
| FIG |  | 33,1 |  | 33.1 | [17 empty] | 2
| FIG |  | JIHOVÝCHOD |  | 0 | [17 empty] | 2
| FIG |  | 36,1 |  | 36.1 | [17 empty] | 2
| FIG |  | SEVEROVÝCHOD |  | 0 | [17 empty] | 2
| FIG |  | 33,2 |  | 33.2 | [17 empty] | 2
| FIG |  | Součet |  | 124.45 | [17 empty] | 2
| VV |  | 19,912*1,1 'Přepočtené koeficientem množství |  | 21.903 | [16 empty] | VV | 2 | 2 | False | 1 | ROZPOCET
77 | M | 28376441 | deska XPS hrana rovná a strukturovaný povrch 300kPA λ=0,035 tl 60mm | m2 | 19.165 | 0 |  | 0 | CS ÚRS 2025 02 |  | základní | 0 | 0 | 0 | 0 | 0 | 0.0018 | 0.034497 | 0 | 0 | 8 | M | 2 |  |  |  | ROZPOCET | [5 empty] | 0 | 0 | 0 | 0 | 0 | 1 | 0 | 4 | -1090047420
| VV |  | materiál ve specifikaci projektu | [18 empty] | VV | 2 | 1 | True | 0 | ROZPOCET
| VV |  | DET_7_M*0,14 |  | 17.423 | [16 empty] | VV | 2 | 2 | True | 0 | ROZPOCET
| VV |  | Součet |  | 17.423 | [16 empty] | VV | 2 | 4 | True | 1 | ROZPOCET
| FIG |  | Rozpad figury: DET_7_M | [19 empty] | 2
| FIG |  | Dle tabulky "nové fasády" - příloha k rozpočtu |  | 0 | [17 empty] | 2
| FIG |  | SEVEROZÁPAD |  | 0 | [17 empty] | 2
| FIG |  | 22,05 |  | 22.05 | [17 empty] | 2
| FIG |  | JIHOZÁPAD |  | 0 | [17 empty] | 2
| FIG |  | 33,1 |  | 33.1 | [17 empty] | 2
| FIG |  | JIHOVÝCHOD |  | 0 | [17 empty] | 2
| FIG |  | 36,1 |  | 36.1 | [17 empty] | 2
| FIG |  | SEVEROVÝCHOD |  | 0 | [17 empty] | 2
| FIG |  | 33,2 |  | 33.2 | [17 empty] | 2
| FIG |  | Součet |  | 124.45 | [17 empty] | 2
| VV |  | 17,423*1,1 'Přepočtené koeficientem množství |  | 19.165 | [16 empty] | VV | 2 | 2 | False | 1 | ROZPOCET
78 | K | 713141212 | Montáž izolace tepelné střech plochých lepené nízkoexpanzní (PUR) pěnou atikový klín | m | 124.45 | 0 | 0 | 0 | CS ÚRS 2025 02 |  | základní | 0 | 0 | 0 | 0.035 | 4.3558 | 3e-05 | 0.0037335 | 0 | 0 | 16 | K | 2 |  |  |  | ROZPOCET | [5 empty] | 0 | 0 | 0 | 0 | 0 | 1 | 0 | 16 | 1219057263
| VV |  | DET_7_M |  | 124.45 | [16 empty] | VV | 2 | 2 | True | 0 | ROZPOCET
| VV |  | Součet |  | 124.45 | [16 empty] | VV | 2 | 4 | True | 1 | ROZPOCET
| FIG |  | Rozpad figury: DET_7_M | [19 empty] | 2
| FIG |  | Dle tabulky "nové fasády" - příloha k rozpočtu |  | 0 | [17 empty] | 2
| FIG |  | SEVEROZÁPAD |  | 0 | [17 empty] | 2
| FIG |  | 22,05 |  | 22.05 | [17 empty] | 2
| FIG |  | JIHOZÁPAD |  | 0 | [17 empty] | 2
| FIG |  | 33,1 |  | 33.1 | [17 empty] | 2
| FIG |  | JIHOVÝCHOD |  | 0 | [17 empty] | 2
| FIG |  | 36,1 |  | 36.1 | [17 empty] | 2
| FIG |  | SEVEROVÝCHOD |  | 0 | [17 empty] | 2
| FIG |  | 33,2 |  | 33.2 | [17 empty] | 2
| FIG |  | Součet |  | 124.45 | [17 empty] | 2
79 | M | 63152M3 | klín atikový přířezek XPS | m | 136.895 | 0 |  | 0 |  |  | základní | 0 | 0 | 0 | 0 | 0 | 0.00038 | 0.05202 | 0 | 0 | 32 | M | 2 |  |  |  | ROZPOCET | [5 empty] | 0 | 0 | 0 | 0 | 0 | 1 | 0 | 16 | 1575652052
| VV |  | DET_7_M |  | 124.45 | [16 empty] | VV | 2 | 2 | True | 0 | ROZPOCET
| VV |  | Součet |  | 124.45 | [16 empty] | VV | 2 | 4 | True | 1 | ROZPOCET
| FIG |  | Rozpad figury: DET_7_M | [19 empty] | 2
| FIG |  | Dle tabulky "nové fasády" - příloha k rozpočtu |  | 0 | [17 empty] | 2
| FIG |  | SEVEROZÁPAD |  | 0 | [17 empty] | 2
| FIG |  | 22,05 |  | 22.05 | [17 empty] | 2
| FIG |  | JIHOZÁPAD |  | 0 | [17 empty] | 2
| FIG |  | 33,1 |  | 33.1 | [17 empty] | 2
| FIG |  | JIHOVÝCHOD |  | 0 | [17 empty] | 2
| FIG |  | 36,1 |  | 36.1 | [17 empty] | 2
| FIG |  | SEVEROVÝCHOD |  | 0 | [17 empty] | 2
| FIG |  | 33,2 |  | 33.2 | [17 empty] | 2
| FIG |  | Součet |  | 124.45 | [17 empty] | 2
| VV |  | 124,45*1,1 'Přepočtené koeficientem množství |  | 136.895 | [16 empty] | VV | 2 | 2 | False | 1 | ROZPOCET
80 | K | 7131R1 | Montáž izolace tepelné - doplnění izolace nadpraží oken za žaluziovou schránku dle detailu | m2 | 13.05 | 0 | 0 | 0 |  |  | základní | 0 | 0 | 0 | 0.316 | 4.1238 | 0.00024 | 0.003132 | 0 | 0 | 16 | K | 2 |  |  |  | ROZPOCET | [5 empty] | 0 | 0 | 0 | 0 | 0 | 1 | 0 | 16 | 639006318
| VV |  | 29*1,8*0,25 |  | 13.05 | [16 empty] | VV | 2 | 2 | True | 0 | ROZPOCET
| VV |  | Součet |  | 13.05 | [16 empty] | VV | 2 | 4 | True | 1 | ROZPOCET
81 | M | 63142024 | deska tepelně izolační minerální kontaktních fasád podélné vlákno λ=0,035-0,036 tl 80mm | m2 | 13.703 | 0 |  | 0 | CS ÚRS 2025 02 |  | základní | 0 | 0 | 0 | 0 | 0 | 0.0096 | 0.13155 | 0 | 0 | 32 | M | 2 |  |  |  | ROZPOCET | [5 empty] | 0 | 0 | 0 | 0 | 0 | 1 | 0 | 16 | 525390048
| VV |  | 29*1,8*0,25 |  | 13.05 | [16 empty] | VV | 2 | 2 | True | 0 | ROZPOCET
| VV |  | Součet |  | 13.05 | [16 empty] | VV | 2 | 4 | True | 1 | ROZPOCET
| VV |  | 13,05*1,05 'Přepočtené koeficientem množství |  | 13.703 | [16 empty] | VV | 2 | 2 | False | 1 | ROZPOCET
82 | K | 713R1 | Řezání tepelné izolace při přechodu na šikmou konstrukci střechy | m | 103.356 | 0 | 0 | 0 | CS ÚRS 2025 02 |  | základní | 0 | 0 | 0 | 0.5 | 51.678 | 0.00022 | 0.022738 | 0 | 0 | 16 | K | 2 |  |  |  | ROZPOCET | [5 empty] | 0 | 0 | 0 | 0 | 0 | 1 | 0 | 16 | 555657051
| VV |  | SERIZ_M |  | 103.356 | [16 empty] | VV | 2 | 2 | True | 0 | ROZPOCET
| VV |  | Součet |  | 103.356 | [16 empty] | VV | 2 | 4 | True | 1 | ROZPOCET
| FIG |  | Rozpad figury: SERIZ_M | [19 empty] | 2
| FIG |  | Dle tabulky "nové fasády" - příloha k rozpočtu |  | 0 | [17 empty] | 2
| FIG |  | SEVEROZÁPAD |  | 0 | [17 empty] | 2
| FIG |  | 19,068 |  | 19.068 | [17 empty] | 2
| FIG |  | JIHOZÁPAD |  | 0 | [17 empty] | 2
| FIG |  | 31,16 |  | 31.16 | [17 empty] | 2
| FIG |  | JIHOVÝCHOD |  | 0 | [17 empty] | 2
| FIG |  | 19,068 |  | 19.068 | [17 empty] | 2
| FIG |  | SEVEROVÝCHOD |  | 0 | [17 empty] | 2
| FIG |  | 34,06 |  | 34.06 | [17 empty] | 2
| FIG |  | Součet |  | 103.356 | [17 empty] | 2
83 | K | 998713213 | Přesun hmot procentní pro izolace tepelné s omezením mechanizace v objektech v přes 12 do 24 m | % | 554.843 | 0 | 0 | 0 | CS ÚRS 2025 02 |  | základní | 0 | 0 | 0 | 0 | 0 | 0 | 0 | 0 | 0 | 16 | K | 2 |  |  |  | ROZPOCET | [5 empty] | 0 | 0 | 0 | 0 | 0 | 1 | 0 | 16 | 888292458
| D | 741 | Elektroinstalace - silnoproud |  |  |  |  | 0 |  |  |  |  | 0 | 0 |  | 0.085 |  | 0 |  | 0 | 2 | D | 1 |  |  |  | ROZPOCET | [11 empty] | 0
84 | K | 741R2 | Demontáž, uložení/likvidace a D+M hromosvod (dotčený realizací stavebních úprav na fasádě a na střeše vč. stavebních přípomocí, vč. revize a přesunů hmot | kpl | 1 | 0 | 0 | 0 |  |  | základní | 0 | 0 | 0 | 0.085 | 0.085 | 0 | 0 | 0 | 0 | 16 | K | 2 |  |  |  | ROZPOCET | [5 empty] | 0 | 0 | 0 | 0 | 0 | 1 | 0 | 16 | 1604908797
| VV |  | 1 |  | 1 | [16 empty] | VV | 2 | 2 | True | 0 | ROZPOCET
| VV |  | Součet |  | 1 | [16 empty] | VV | 2 | 4 | True | 1 | ROZPOCET
| D | 751 | Vzduchotechnika |  |  |  |  | 0 |  |  |  |  | 0 | 0 |  | 8.827 |  | 0 |  | 0 | 2 | D | 1 |  |  |  | ROZPOCET | [11 empty] | 0
85 | K | 751721R1 | Dmt, uložení a zp. montáž klimatizační jednotky, vč. překotvení (nová tl. KZS), včetně vedení elektro, včetně dodávky kot. prvků a nových komponent, spotřebního materiál, dle projektu, vč. likvidace suti a dopravy, ozn. KJ/1, KJ/2, KJ/3 | soubor | 1 | 0 | 0 | 0 |  |  | základní | 0 | 0 | 0 | 8.827 | 8.827 | 0 | 0 | 0 | 0 | 16 | K | 2 |  |  |  | ROZPOCET | [5 empty] | 0 | 0 | 0 | 0 | 0 | 1 | 0 | 16 | -1313757917
| VV |  | 1 |  | 1 | [16 empty] | VV | 2 | 2 | True | 0 | ROZPOCET
| VV |  | Součet |  | 1 | [16 empty] | VV | 2 | 4 | True | 1 | ROZPOCET
86 | K | 751R1 | D+M Úprava stávajícího vyústění VZT 600x1800 mm - očištění a kontrola stávajícího potrubí VZT, napojení prodloužení nového potrubí dl. cca 100 mm a nová protidešťová žaluzie, vč. těsnění a spojovacích prostředků, vč. dopravy, dle projektu - ozn. VZT/1 | kpl | 1 | 0 | 0 | 0 |  |  | základní | 0 | 0 | 0 | 0 | 0 | 0 | 0 | 0 | 0 | 16 | K | 2 |  |  |  | ROZPOCET | [5 empty] | 0 | 0 | 0 | 0 | 0 | 1 | 0 | 16 | -712573743
| VV |  | skutečné rozměry je nutno zaměřit na stavbě dle stávajícího stavu, nutné zpracování dílenské dokumentace | [18 empty] | VV | 2 | 1 | True | 0 | ROZPOCET
| VV |  | dle výpisu VZT prvků, VZT/1 | [18 empty] | VV | 2 | 1 | True | 0 | ROZPOCET
| VV |  | 1 |  | 1 | [16 empty] | VV | 2 | 2 | True | 0 | ROZPOCET
| VV |  | Součet |  | 1 | [16 empty] | VV | 2 | 4 | True | 1 | ROZPOCET
87 | K | 751R2 | D+M Úprava stávajícího vyústění VZT 1700x700 mm - očištění a kontrola stávajícího potrubí VZT, napojení prodloužení nového potrubí dl. cca 120 mm a nová protidešťová žaluzie, vč. těsnění a spojovacích prostředků, vč. dopravy, dle projektu - ozn. VZT/2 | kpl | 1 | 0 | 0 | 0 |  |  | základní | 0 | 0 | 0 | 0 | 0 | 0 | 0 | 0 | 0 | 16 | K | 2 |  |  |  | ROZPOCET | [5 empty] | 0 | 0 | 0 | 0 | 0 | 1 | 0 | 16 | -1575502721
| VV |  | skutečné rozměry je nutno zaměřit na stavbě dle stávajícího stavu, nutné zpracování dílenské dokumentace | [18 empty] | VV | 2 | 1 | True | 0 | ROZPOCET
| VV |  | dle výpisu VZT prvků, VZT/2 | [18 empty] | VV | 2 | 1 | True | 0 | ROZPOCET
| VV |  | 1 |  | 1 | [16 empty] | VV | 2 | 2 | True | 0 | ROZPOCET
| VV |  | Součet |  | 1 | [16 empty] | VV | 2 | 4 | True | 1 | ROZPOCET
88 | K | 751R3 | D+M Úprava stávajícího vyústění VZT 150x150 mm - očištění a kontrola stávajícího potrubí VZT, napojení prodloužení nového potrubí dl. cca 120 mm a nová protidešťová žaluzie, vč. těsnění a spojovacích prostředků, vč. dopravy, dle projektu - ozn. VZT/3 | kpl | 2 | 0 | 0 | 0 |  |  | základní | 0 | 0 | 0 | 0 | 0 | 0 | 0 | 0 | 0 | 16 | K | 2 |  |  |  | ROZPOCET | [5 empty] | 0 | 0 | 0 | 0 | 0 | 1 | 0 | 16 | 123451755
| VV |  | skutečné rozměry je nutno zaměřit na stavbě dle stávajícího stavu, nutné zpracování dílenské dokumentace | [18 empty] | VV | 2 | 1 | True | 0 | ROZPOCET
| VV |  | dle výpisu VZT prvků, VZT/3 | [18 empty] | VV | 2 | 1 | True | 0 | ROZPOCET
| VV |  | 2 |  | 2 | [16 empty] | VV | 2 | 2 | True | 0 | ROZPOCET
| VV |  | Součet |  | 2 | [16 empty] | VV | 2 | 4 | True | 1 | ROZPOCET
89 | K | 751R4 | D+M Úprava stávajícího vyústění VZT 400x400 mm - očištění a kontrola stávajícího potrubí VZT, napojení prodloužení nového potrubí dl. cca 100 mm a nová protidešťová žaluzie, vč. těsnění a spojovacích prostředků, vč. dopravy, dle projektu - ozn. VZT/4 | kpl | 1 | 0 | 0 | 0 |  |  | základní | 0 | 0 | 0 | 0 | 0 | 0 | 0 | 0 | 0 | 16 | K | 2 |  |  |  | ROZPOCET | [5 empty] | 0 | 0 | 0 | 0 | 0 | 1 | 0 | 16 | 262784809
| VV |  | skutečné rozměry je nutno zaměřit na stavbě dle stávajícího stavu, nutné zpracování dílenské dokumentace | [18 empty] | VV | 2 | 1 | True | 0 | ROZPOCET
| VV |  | dle výpisu VZT prvků, VZT/4 | [18 empty] | VV | 2 | 1 | True | 0 | ROZPOCET
| VV |  | 1 |  | 1 | [16 empty] | VV | 2 | 2 | True | 0 | ROZPOCET
| VV |  | Součet |  | 1 | [16 empty] | VV | 2 | 4 | True | 1 | ROZPOCET
90 | K | 751R5 | D+M Úprava stávajícího vyústění VZT 700x550 mm - očištění a kontrola stávajícího potrubí VZT, napojení prodloužení nového potrubí dl. cca 110 mm a nová protidešťová žaluzie, vč. těsnění a spojovacích prostředků, vč. dopravy, dle projektu - ozn. VZT/5 | kpl | 1 | 0 | 0 | 0 |  |  | základní | 0 | 0 | 0 | 0 | 0 | 0 | 0 | 0 | 0 | 16 | K | 2 |  |  |  | ROZPOCET | [5 empty] | 0 | 0 | 0 | 0 | 0 | 1 | 0 | 16 | 828105832
| VV |  | skutečné rozměry je nutno zaměřit na stavbě dle stávajícího stavu, nutné zpracování dílenské dokumentace | [18 empty] | VV | 2 | 1 | True | 0 | ROZPOCET
| VV |  | dle výpisu VZT prvků, VZT/5 | [18 empty] | VV | 2 | 1 | True | 0 | ROZPOCET
| VV |  | 1 |  | 1 | [16 empty] | VV | 2 | 2 | True | 0 | ROZPOCET
| VV |  | Součet |  | 1 | [16 empty] | VV | 2 | 4 | True | 1 | ROZPOCET
91 | K | 751R6 | D+M Úprava stávajícího vyústění VZT 550x450 mm - očištění a kontrola stávajícího potrubí VZT, napojení prodloužení nového potrubí dl. cca 110 mm a nová protidešťová žaluzie, vč. těsnění a spojovacích prostředků, vč. dopravy, dle projektu - ozn. VZT/6 | kpl | 1 | 0 | 0 | 0 |  |  | základní | 0 | 0 | 0 | 0 | 0 | 0 | 0 | 0 | 0 | 16 | K | 2 |  |  |  | ROZPOCET | [5 empty] | 0 | 0 | 0 | 0 | 0 | 1 | 0 | 16 | 1118695022
| VV |  | skutečné rozměry je nutno zaměřit na stavbě dle stávajícího stavu, nutné zpracování dílenské dokumentace | [18 empty] | VV | 2 | 1 | True | 0 | ROZPOCET
| VV |  | dle výpisu VZT prvků, VZT/6 | [18 empty] | VV | 2 | 1 | True | 0 | ROZPOCET
| VV |  | 1 |  | 1 | [16 empty] | VV | 2 | 2 | True | 0 | ROZPOCET
| VV |  | Součet |  | 1 | [16 empty] | VV | 2 | 4 | True | 1 | ROZPOCET
92 | K | 751R7 | D+M Úprava stávajícího vyústění VZT 700x600 mm - očištění a kontrola stávajícího potrubí VZT, napojení prodloužení nového potrubí dl. cca 110 mm a nová protidešťová žaluzie, vč. těsnění a spojovacích prostředků, vč. dopravy, dle projektu - ozn. VZT/7 | kpl | 1 | 0 | 0 | 0 |  |  | základní | 0 | 0 | 0 | 0 | 0 | 0 | 0 | 0 | 0 | 16 | K | 2 |  |  |  | ROZPOCET | [5 empty] | 0 | 0 | 0 | 0 | 0 | 1 | 0 | 16 | -524849201
| VV |  | skutečné rozměry je nutno zaměřit na stavbě dle stávajícího stavu, nutné zpracování dílenské dokumentace | [18 empty] | VV | 2 | 1 | True | 0 | ROZPOCET
| VV |  | dle výpisu VZT prvků, VZT/7 | [18 empty] | VV | 2 | 1 | True | 0 | ROZPOCET
| VV |  | 1 |  | 1 | [16 empty] | VV | 2 | 2 | True | 0 | ROZPOCET
| VV |  | Součet |  | 1 | [16 empty] | VV | 2 | 4 | True | 1 | ROZPOCET
93 | K | 751R8 | D+M Úprava stávajícího vyústění VZT 200x200 mm - očištění a kontrola stávajícího potrubí VZT, napojení prodloužení nového potrubí dl. cca 30 mm a nová protidešťová žaluzie, vč. těsnění a spojovacích prostředků, vč. dopravy, dle projektu - ozn. VZT/8 | kpl | 1 | 0 | 0 | 0 |  |  | základní | 0 | 0 | 0 | 0 | 0 | 0 | 0 | 0 | 0 | 16 | K | 2 |  |  |  | ROZPOCET | [5 empty] | 0 | 0 | 0 | 0 | 0 | 1 | 0 | 16 | -1879163949
| VV |  | skutečné rozměry je nutno zaměřit na stavbě dle stávajícího stavu, nutné zpracování dílenské dokumentace | [18 empty] | VV | 2 | 1 | True | 0 | ROZPOCET
| VV |  | dle výpisu VZT prvků, VZT/8 | [18 empty] | VV | 2 | 1 | True | 0 | ROZPOCET
| VV |  | 1 |  | 1 | [16 empty] | VV | 2 | 2 | True | 0 | ROZPOCET
| VV |  | Součet |  | 1 | [16 empty] | VV | 2 | 4 | True | 1 | ROZPOCET
94 | K | 751R9 | D+M Úprava stávajícího vyústění VZT 250x250 mm - očištění a kontrola stávajícího potrubí VZT, napojení prodloužení nového potrubí dl. cca 110 mm a nová protidešťová žaluzie, vč. těsnění a spojovacích prostředků, vč. dopravy, dle projektu - ozn. VZT/9 | kpl | 1 | 0 | 0 | 0 |  |  | základní | 0 | 0 | 0 | 0 | 0 | 0 | 0 | 0 | 0 | 16 | K | 2 |  |  |  | ROZPOCET | [5 empty] | 0 | 0 | 0 | 0 | 0 | 1 | 0 | 16 | -558593373
| VV |  | skutečné rozměry je nutno zaměřit na stavbě dle stávajícího stavu, nutné zpracování dílenské dokumentace | [18 empty] | VV | 2 | 1 | True | 0 | ROZPOCET
| VV |  | dle výpisu VZT prvků, VZT/9 | [18 empty] | VV | 2 | 1 | True | 0 | ROZPOCET
| VV |  | 1 |  | 1 | [16 empty] | VV | 2 | 2 | True | 0 | ROZPOCET
| VV |  | Součet |  | 1 | [16 empty] | VV | 2 | 4 | True | 1 | ROZPOCET
95 | K | 751R10 | D+M Úprava stávajícího vyústění VZT 450x450 mm - očištění a kontrola stávajícího potrubí VZT, napojení prodloužení nového potrubí dl. cca 110 mm a nová protidešťová žaluzie, vč. těsnění a spojovacích prostředků, vč. dopravy, dle projektu - ozn. VZT/10 | kpl | 1 | 0 | 0 | 0 |  |  | základní | 0 | 0 | 0 | 0 | 0 | 0 | 0 | 0 | 0 | 16 | K | 2 |  |  |  | ROZPOCET | [5 empty] | 0 | 0 | 0 | 0 | 0 | 1 | 0 | 16 | -1658418167
| VV |  | skutečné rozměry je nutno zaměřit na stavbě dle stávajícího stavu, nutné zpracování dílenské dokumentace | [18 empty] | VV | 2 | 1 | True | 0 | ROZPOCET
| VV |  | dle výpisu VZT prvků, VZT/10 | [18 empty] | VV | 2 | 1 | True | 0 | ROZPOCET
| VV |  | 1 |  | 1 | [16 empty] | VV | 2 | 2 | True | 0 | ROZPOCET
| VV |  | Součet |  | 1 | [16 empty] | VV | 2 | 4 | True | 1 | ROZPOCET
96 | K | 751R11 | D+M Úprava stávajícího vyústění VZT 1300x900 mm - očištění a kontrola stávajícího potrubí VZT, napojení prodloužení nového potrubí dl. cca 110 mm a nová protidešťová žaluzie, vč. těsnění a spojovacích prostředků, vč. dopravy, dle projektu - ozn. VZT/11 | kpl | 1 | 0 | 0 | 0 |  |  | základní | 0 | 0 | 0 | 0 | 0 | 0 | 0 | 0 | 0 | 16 | K | 2 |  |  |  | ROZPOCET | [5 empty] | 0 | 0 | 0 | 0 | 0 | 1 | 0 | 16 | -340524405
| VV |  | skutečné rozměry je nutno zaměřit na stavbě dle stávajícího stavu, nutné zpracování dílenské dokumentace | [18 empty] | VV | 2 | 1 | True | 0 | ROZPOCET
| VV |  | dle výpisu VZT prvků, VZT/11 | [18 empty] | VV | 2 | 1 | True | 0 | ROZPOCET
| VV |  | 1 |  | 1 | [16 empty] | VV | 2 | 2 | True | 0 | ROZPOCET
| VV |  | Součet |  | 1 | [16 empty] | VV | 2 | 4 | True | 1 | ROZPOCET
97 | K | 751R12 | D+M Úprava stávajícího vyústění VZT 1100x900 mm - očištění a kontrola stávajícího potrubí VZT, napojení prodloužení nového potrubí dl. cca 110 mm a nová protidešťová žaluzie, vč. těsnění a spojovacích prostředků, vč. dopravy, dle projektu - ozn. VZT/12 | kpl | 1 | 0 | 0 | 0 |  |  | základní | 0 | 0 | 0 | 0 | 0 | 0 | 0 | 0 | 0 | 16 | K | 2 |  |  |  | ROZPOCET | [5 empty] | 0 | 0 | 0 | 0 | 0 | 1 | 0 | 16 | 1393438477
| VV |  | skutečné rozměry je nutno zaměřit na stavbě dle stávajícího stavu, nutné zpracování dílenské dokumentace | [18 empty] | VV | 2 | 1 | True | 0 | ROZPOCET
| VV |  | dle výpisu VZT prvků, VZT/12 | [18 empty] | VV | 2 | 1 | True | 0 | ROZPOCET
| VV |  | 1 |  | 1 | [16 empty] | VV | 2 | 2 | True | 0 | ROZPOCET
| VV |  | Součet |  | 1 | [16 empty] | VV | 2 | 4 | True | 1 | ROZPOCET
98 | K | 751R13 | D+M Úprava stávajícího vyústění VZT 900x900 mm - očištění a kontrola stávajícího potrubí VZT, napojení prodloužení nového potrubí dl. cca 110 mm a nová protidešťová žaluzie, vč. těsnění a spojovacích prostředků, vč. dopravy, dle projektu - ozn. VZT/13 | kpl | 1 | 0 | 0 | 0 |  |  | základní | 0 | 0 | 0 | 0 | 0 | 0 | 0 | 0 | 0 | 16 | K | 2 |  |  |  | ROZPOCET | [5 empty] | 0 | 0 | 0 | 0 | 0 | 1 | 0 | 16 | 1151028745
| VV |  | skutečné rozměry je nutno zaměřit na stavbě dle stávajícího stavu, nutné zpracování dílenské dokumentace | [18 empty] | VV | 2 | 1 | True | 0 | ROZPOCET
| VV |  | dle výpisu VZT prvků, VZT/13 | [18 empty] | VV | 2 | 1 | True | 0 | ROZPOCET
| VV |  | 1 |  | 1 | [16 empty] | VV | 2 | 2 | True | 0 | ROZPOCET
| VV |  | Součet |  | 1 | [16 empty] | VV | 2 | 4 | True | 1 | ROZPOCET
99 | K | 751R14 | D+M Úprava stávajícího vyústění VZT 900x300 mm - očištění a kontrola stávajícího potrubí VZT, napojení prodloužení nového potrubí dl. cca 110 mm a nová protidešťová žaluzie, vč. těsnění a spojovacích prostředků, vč. dopravy, dle projektu - ozn. VZT/14 | kpl | 1 | 0 | 0 | 0 |  |  | základní | 0 | 0 | 0 | 0 | 0 | 0 | 0 | 0 | 0 | 16 | K | 2 |  |  |  | ROZPOCET | [5 empty] | 0 | 0 | 0 | 0 | 0 | 1 | 0 | 16 | 863407354
| VV |  | skutečné rozměry je nutno zaměřit na stavbě dle stávajícího stavu, nutné zpracování dílenské dokumentace | [18 empty] | VV | 2 | 1 | True | 0 | ROZPOCET
| VV |  | dle výpisu VZT prvků, VZT/14 | [18 empty] | VV | 2 | 1 | True | 0 | ROZPOCET
| VV |  | 1 |  | 1 | [16 empty] | VV | 2 | 2 | True | 0 | ROZPOCET
| VV |  | Součet |  | 1 | [16 empty] | VV | 2 | 4 | True | 1 | ROZPOCET
100 | K | 751R15 | D+M Úprava stávajícího vyústění VZT 300x300 mm - očištění a kontrola stávajícího potrubí VZT, napojení prodloužení nového potrubí dl. cca 110 mm a nová protidešťová žaluzie, vč. těsnění a spojovacích prostředků, vč. dopravy, dle projektu - ozn. VZT/15 | kpl | 1 | 0 | 0 | 0 |  |  | základní | 0 | 0 | 0 | 0 | 0 | 0 | 0 | 0 | 0 | 16 | K | 2 |  |  |  | ROZPOCET | [5 empty] | 0 | 0 | 0 | 0 | 0 | 1 | 0 | 16 | 640160926
| VV |  | skutečné rozměry je nutno zaměřit na stavbě dle stávajícího stavu, nutné zpracování dílenské dokumentace | [18 empty] | VV | 2 | 1 | True | 0 | ROZPOCET
| VV |  | dle výpisu VZT prvků, VZT/15 | [18 empty] | VV | 2 | 1 | True | 0 | ROZPOCET
| VV |  | 1 |  | 1 | [16 empty] | VV | 2 | 2 | True | 0 | ROZPOCET
| VV |  | Součet |  | 1 | [16 empty] | VV | 2 | 4 | True | 1 | ROZPOCET
101 | K | 751R16 | D+M Úprava stávajícího vyústění VZT 500x400 mm - očištění a kontrola stávajícího potrubí VZT, napojení prodloužení nového potrubí dl. cca 30 mm a nová protidešťová žaluzie, vč. těsnění a spojovacích prostředků, vč. dopravy, dle projektu - ozn. VZT/16 | kpl | 1 | 0 | 0 | 0 |  |  | základní | 0 | 0 | 0 | 0 | 0 | 0 | 0 | 0 | 0 | 16 | K | 2 |  |  |  | ROZPOCET | [5 empty] | 0 | 0 | 0 | 0 | 0 | 1 | 0 | 16 | 286777995
| VV |  | skutečné rozměry je nutno zaměřit na stavbě dle stávajícího stavu, nutné zpracování dílenské dokumentace | [18 empty] | VV | 2 | 1 | True | 0 | ROZPOCET
| VV |  | dle výpisu VZT prvků, VZT/16 | [18 empty] | VV | 2 | 1 | True | 0 | ROZPOCET
| VV |  | 1 |  | 1 | [16 empty] | VV | 2 | 2 | True | 0 | ROZPOCET
| VV |  | Součet |  | 1 | [16 empty] | VV | 2 | 4 | True | 1 | ROZPOCET
102 | K | 751R17 | D+M Úprava stávajícího vyústění VZT 150x150 mm - očištění a kontrola stávajícího potrubí VZT, napojení prodloužení nového potrubí dl. cca 50 mm a nová protidešťová žaluzie, vč. těsnění a spojovacích prostředků, vč. dopravy, dle projektu - ozn. VZT/17 | kpl | 2 | 0 | 0 | 0 |  |  | základní | 0 | 0 | 0 | 0 | 0 | 0 | 0 | 0 | 0 | 16 | K | 2 |  |  |  | ROZPOCET | [5 empty] | 0 | 0 | 0 | 0 | 0 | 1 | 0 | 16 | -302541498
| VV |  | skutečné rozměry je nutno zaměřit na stavbě dle stávajícího stavu, nutné zpracování dílenské dokumentace | [18 empty] | VV | 2 | 1 | True | 0 | ROZPOCET
| VV |  | dle výpisu VZT prvků, VZT/17 | [18 empty] | VV | 2 | 1 | True | 0 | ROZPOCET
| VV |  | 2 |  | 2 | [16 empty] | VV | 2 | 2 | True | 0 | ROZPOCET
| VV |  | Součet |  | 2 | [16 empty] | VV | 2 | 4 | True | 1 | ROZPOCET
103 | K | 751R18 | D+M Úprava stávajícího vyústění VZT 500x500 mm - očištění a kontrola stávajícího potrubí VZT, napojení prodloužení nového potrubí dl. cca 110 mm a nová protidešťová žaluzie, vč. těsnění a spojovacích prostředků, vč. dopravy, dle projektu - ozn. VZT/18 | kpl | 2 | 0 | 0 | 0 |  |  | základní | 0 | 0 | 0 | 0 | 0 | 0 | 0 | 0 | 0 | 16 | K | 2 |  |  |  | ROZPOCET | [5 empty] | 0 | 0 | 0 | 0 | 0 | 1 | 0 | 16 | -1520234606
| VV |  | skutečné rozměry je nutno zaměřit na stavbě dle stávajícího stavu, nutné zpracování dílenské dokumentace | [18 empty] | VV | 2 | 1 | True | 0 | ROZPOCET
| VV |  | dle výpisu VZT prvků, VZT/18 | [18 empty] | VV | 2 | 1 | True | 0 | ROZPOCET
| VV |  | 2 |  | 2 | [16 empty] | VV | 2 | 2 | True | 0 | ROZPOCET
| VV |  | Součet |  | 2 | [16 empty] | VV | 2 | 4 | True | 1 | ROZPOCET
104 | K | 751R19 | D+M Úprava stávajícího vyústění VZT 900x750 mm - očištění a kontrola stávajícího potrubí VZT, napojení prodloužení nového potrubí dl. cca 110 mm a nová protidešťová žaluzie, vč. těsnění a spojovacích prostředků, vč. dopravy, dle projektu - ozn. VZT/19 | kpl | 3 | 0 | 0 | 0 |  |  | základní | 0 | 0 | 0 | 0 | 0 | 0 | 0 | 0 | 0 | 16 | K | 2 |  |  |  | ROZPOCET | [5 empty] | 0 | 0 | 0 | 0 | 0 | 1 | 0 | 16 | -48719717
| VV |  | skutečné rozměry je nutno zaměřit na stavbě dle stávajícího stavu, nutné zpracování dílenské dokumentace | [18 empty] | VV | 2 | 1 | True | 0 | ROZPOCET
| VV |  | dle výpisu VZT prvků, VZT/19 | [18 empty] | VV | 2 | 1 | True | 0 | ROZPOCET
| VV |  | 3 |  | 3 | [16 empty] | VV | 2 | 2 | True | 0 | ROZPOCET
| VV |  | Součet |  | 3 | [16 empty] | VV | 2 | 4 | True | 1 | ROZPOCET
105 | K | 751R20 | D+M Úprava stávajícího vyústění VZT 900x500 mm - očištění a kontrola stávajícího potrubí VZT, napojení prodloužení nového potrubí dl. cca 110 mm a nová protidešťová žaluzie, vč. těsnění a spojovacích prostředků, vč. dopravy, dle projektu - ozn. VZT/20 | kpl | 2 | 0 | 0 | 0 |  |  | základní | 0 | 0 | 0 | 0 | 0 | 0 | 0 | 0 | 0 | 16 | K | 2 |  |  |  | ROZPOCET | [5 empty] | 0 | 0 | 0 | 0 | 0 | 1 | 0 | 16 | 1052519630
| VV |  | skutečné rozměry je nutno zaměřit na stavbě dle stávajícího stavu, nutné zpracování dílenské dokumentace | [18 empty] | VV | 2 | 1 | True | 0 | ROZPOCET
| VV |  | dle výpisu VZT prvků, VZT/20 | [18 empty] | VV | 2 | 1 | True | 0 | ROZPOCET
| VV |  | 2 |  | 2 | [16 empty] | VV | 2 | 2 | True | 0 | ROZPOCET
| VV |  | Součet |  | 2 | [16 empty] | VV | 2 | 4 | True | 1 | ROZPOCET
106 | K | 751R21 | D+M Úprava stávajícího vyústění VZT 900x900 mm - očištění a kontrola stávajícího potrubí VZT, napojení prodloužení nového potrubí dl. cca 30 mm a nová protidešťová žaluzie, vč. těsnění a spojovacích prostředků, vč. dopravy, dle projektu - ozn. VZT/21 | kpl | 1 | 0 | 0 | 0 |  |  | základní | 0 | 0 | 0 | 0 | 0 | 0 | 0 | 0 | 0 | 16 | K | 2 |  |  |  | ROZPOCET | [5 empty] | 0 | 0 | 0 | 0 | 0 | 1 | 0 | 16 | -890346559
| VV |  | skutečné rozměry je nutno zaměřit na stavbě dle stávajícího stavu, nutné zpracování dílenské dokumentace | [18 empty] | VV | 2 | 1 | True | 0 | ROZPOCET
| VV |  | dle výpisu VZT prvků, VZT/21 | [18 empty] | VV | 2 | 1 | True | 0 | ROZPOCET
| VV |  | 1 |  | 1 | [16 empty] | VV | 2 | 2 | True | 0 | ROZPOCET
| VV |  | Součet |  | 1 | [16 empty] | VV | 2 | 4 | True | 1 | ROZPOCET
107 | K | 751R22 | D+M Úprava stávajícího vyústění VZT 200x200 mm - očištění a kontrola stávajícího potrubí VZT, napojení prodloužení nového potrubí dl. cca 110 mm a nová protidešťová žaluzie, vč. těsnění a spojovacích prostředků, vč. dopravy, dle projektu - ozn. VZT/22 | kpl | 1 | 0 | 0 | 0 |  |  | základní | 0 | 0 | 0 | 0 | 0 | 0 | 0 | 0 | 0 | 16 | K | 2 |  |  |  | ROZPOCET | [5 empty] | 0 | 0 | 0 | 0 | 0 | 1 | 0 | 16 | -1982985423
| VV |  | skutečné rozměry je nutno zaměřit na stavbě dle stávajícího stavu, nutné zpracování dílenské dokumentace | [18 empty] | VV | 2 | 1 | True | 0 | ROZPOCET
| VV |  | dle výpisu VZT prvků, VZT/22 | [18 empty] | VV | 2 | 1 | True | 0 | ROZPOCET
| VV |  | 1 |  | 1 | [16 empty] | VV | 2 | 2 | True | 0 | ROZPOCET
| VV |  | Součet |  | 1 | [16 empty] | VV | 2 | 4 | True | 1 | ROZPOCET
108 | K | 998751212 | Přesun hmot procentní pro vzduchotechniku s omezením mechanizace v objektech v přes 12 do 24 m | % | 1536.4 | 0 | 0 | 0 | CS ÚRS 2025 02 |  | základní | 0 | 0 | 0 | 0 | 0 | 0 | 0 | 0 | 0 | 16 | K | 2 |  |  |  | ROZPOCET | [5 empty] | 0 | 0 | 0 | 0 | 0 | 1 | 0 | 16 | 721360179
| D | 764 | Konstrukce klempířské |  |  |  |  | 0 |  |  |  |  | 0 | 0 |  | 123.4141 |  | 1.1174 |  | 0 | 2 | D | 1 |  |  |  | ROZPOCET | [11 empty] | 0
109 | K | 7640R3 | D+M Ukončovací lišta napojení na stěnu pro systém ETICS - vč. kotvení, dle projektu KP/10 | m | 124.45 | 0 | 0 | 0 |  |  | základní | 0 | 0 | 0 | 0.265 | 32.9793 | 0.00078 | 0.097071 | 0 | 0 | 16 | K | 2 |  |  |  | ROZPOCET | [5 empty] | 0 | 0 | 0 | 0 | 0 | 1 | 0 | 16 | 1365003292
| VV |  | Skutečné rozměry budou zaměřeny na stavbě po provedení nového KZS | [18 empty] | VV | 2 | 1 | True | 0 | ROZPOCET
| VV |  | DET_7_M |  | 124.45 | [16 empty] | VV | 2 | 2 | True | 0 | ROZPOCET
| VV |  | Součet |  | 124.45 | [16 empty] | VV | 2 | 4 | True | 1 | ROZPOCET
| FIG |  | Rozpad figury: DET_7_M | [19 empty] | 2
| FIG |  | Dle tabulky "nové fasády" - příloha k rozpočtu |  | 0 | [17 empty] | 2
| FIG |  | SEVEROZÁPAD |  | 0 | [17 empty] | 2
| FIG |  | 22,05 |  | 22.05 | [17 empty] | 2
| FIG |  | JIHOZÁPAD |  | 0 | [17 empty] | 2
| FIG |  | 33,1 |  | 33.1 | [17 empty] | 2
| FIG |  | JIHOVÝCHOD |  | 0 | [17 empty] | 2
| FIG |  | 36,1 |  | 36.1 | [17 empty] | 2
| FIG |  | SEVEROVÝCHOD |  | 0 | [17 empty] | 2
| FIG |  | 33,2 |  | 33.2 | [17 empty] | 2
| FIG |  | Součet |  | 124.45 | [17 empty] | 2
110 | K | 764212R4 | D+M Závěsný okapní plech pro systém ETICS - vč. kotvení, dle projektu KP/9 | m | 124.45 | 0 | 0 | 0 |  |  | základní | 0 | 0 | 0 | 0.186 | 23.1477 | 0.00138 | 0.17174 | 0 | 0 | 16 | K | 2 |  |  |  | ROZPOCET | [5 empty] | 0 | 0 | 0 | 0 | 0 | 1 | 0 | 16 | -205635183
| VV |  | Skutečné rozměry budou zaměřeny na stavbě po provedení nového KZS | [18 empty] | VV | 2 | 1 | True | 0 | ROZPOCET
| VV |  | DET_7_M |  | 124.45 | [16 empty] | VV | 2 | 2 | True | 0 | ROZPOCET
| VV |  | Součet |  | 124.45 | [16 empty] | VV | 2 | 4 | True | 1 | ROZPOCET
| FIG |  | Rozpad figury: DET_7_M | [19 empty] | 2
| FIG |  | Dle tabulky "nové fasády" - příloha k rozpočtu |  | 0 | [17 empty] | 2
| FIG |  | SEVEROZÁPAD |  | 0 | [17 empty] | 2
| FIG |  | 22,05 |  | 22.05 | [17 empty] | 2
| FIG |  | JIHOZÁPAD |  | 0 | [17 empty] | 2
| FIG |  | 33,1 |  | 33.1 | [17 empty] | 2
| FIG |  | JIHOVÝCHOD |  | 0 | [17 empty] | 2
| FIG |  | 36,1 |  | 36.1 | [17 empty] | 2
| FIG |  | SEVEROVÝCHOD |  | 0 | [17 empty] | 2
| FIG |  | 33,2 |  | 33.2 | [17 empty] | 2
| FIG |  | Součet |  | 124.45 | [17 empty] | 2
111 | K | 764218645 | Příplatek k cenám rovné římsy za zvýšenou pracnost provedení rohu nebo koutu rš do 400 mm | kus | 8 | 0 | 0 | 0 | CS ÚRS 2025 02 |  | základní | 0 | 0 | 0 | 0.19 | 1.52 | 0 | 0 | 0 | 0 | 16 | K | 2 |  |  |  | ROZPOCET | [5 empty] | 0 | 0 | 0 | 0 | 0 | 1 | 0 | 16 | -189977901
| VV |  | 8 |  | 8 | [16 empty] | VV | 2 | 2 | True | 0 | ROZPOCET
| VV |  | Součet |  | 8 | [16 empty] | VV | 2 | 4 | True | 1 | ROZPOCET
112 | K | 764218R1 | D+M Oplechování rovné římsy mechanicky kotvené z Pz s upraveným povrchem a příp. nástřikem RAL rš 340 mm - dle projektu KP/7, vč. kotvení | m | 129.52 | 0 | 0 | 0 |  |  | základní | 0 | 0 | 0 | 0.248 | 32.121 | 0.00356 | 0.46109 | 0 | 0 | 16 | K | 2 |  |  |  | ROZPOCET | [5 empty] | 0 | 0 | 0 | 0 | 0 | 1 | 0 | 16 | -366909931
| VV |  | Skutečné rozměry budou zaměřeny na stavbě po provedení nového KZS | [18 empty] | VV | 2 | 1 | True | 0 | ROZPOCET
| VV |  | KP/7 | [18 empty] | VV | 2 | 1 | True | 0 | ROZPOCET
| VV |  | DET_5_M |  | 129.52 | [16 empty] | VV | 2 | 2 | True | 0 | ROZPOCET
| VV |  | Součet |  | 129.52 | [16 empty] | VV | 2 | 4 | True | 1 | ROZPOCET
| FIG |  | Rozpad figury: DET_5_M | [19 empty] | 2
| FIG |  | Dle tabulky "nové fasády" - příloha k rozpočtu |  | 0 | [17 empty] | 2
| FIG |  | SEVEROZÁPAD |  | 0 | [17 empty] | 2
| FIG |  | 24,88 |  | 24.88 | [17 empty] | 2
| FIG |  | JIHOZÁPAD |  | 0 | [17 empty] | 2
| FIG |  | 39,88 |  | 39.88 | [17 empty] | 2
| FIG |  | JIHOVÝCHOD |  | 0 | [17 empty] | 2
| FIG |  | 24,88 |  | 24.88 | [17 empty] | 2
| FIG |  | SEVEROVÝCHOD |  | 0 | [17 empty] | 2
| FIG |  | 39,88 |  | 39.88 | [17 empty] | 2
| FIG |  | Součet |  | 129.52 | [17 empty] | 2
113 | K | 764218R2 | D+M Oplechování rovné římsy mechanicky kotvené z Pz s upraveným povrchem a příp. nástřikem RAL rš 250 mm - dle projektu KP/6, vč. kotvení | m | 106.88 | 0 | 0 | 0 |  |  | základní | 0 | 0 | 0 | 0.248 | 26.5062 | 0.00356 | 0.38049 | 0 | 0 | 16 | K | 2 |  |  |  | ROZPOCET | [5 empty] | 0 | 0 | 0 | 0 | 0 | 1 | 0 | 16 | 1629636630
| VV |  | Skutečné rozměry budou zaměřeny na stavbě po provedení nového KZS | [18 empty] | VV | 2 | 1 | True | 0 | ROZPOCET
| VV |  | KP/6 | [18 empty] | VV | 2 | 1 | True | 0 | ROZPOCET
| VV |  | DET_6_M |  | 106.88 | [16 empty] | VV | 2 | 2 | True | 0 | ROZPOCET
| VV |  | Součet |  | 106.88 | [16 empty] | VV | 2 | 4 | True | 1 | ROZPOCET
| FIG |  | Rozpad figury: DET_6_M | [19 empty] | 2
| FIG |  | Dle tabulky "nové fasády" - příloha k rozpočtu |  | 0 | [17 empty] | 2
| FIG |  | SEVEROZÁPAD |  | 0 | [17 empty] | 2
| FIG |  | 19,22 |  | 19.22 | [17 empty] | 2
| FIG |  | JIHOZÁPAD |  | 0 | [17 empty] | 2
| FIG |  | 34,22 |  | 34.22 | [17 empty] | 2
| FIG |  | JIHOVÝCHOD |  | 0 | [17 empty] | 2
| FIG |  | 19,22 |  | 19.22 | [17 empty] | 2
| FIG |  | SEVEROVÝCHOD |  | 0 | [17 empty] | 2
| FIG |  | 34,22 |  | 34.22 | [17 empty] | 2
| FIG |  | Součet |  | 106.88 | [17 empty] | 2
114 | K | 76421R1 | D+M Oplechování římsy - délka 300 mm, Pz ohýbaný plech s povrchovou úpravou a příp. nástřikem RAL, R.Š. cca 210 mm - dle projektu KP/21, vč. kotvení | kpl | 7 | 0 | 0 | 0 |  |  | základní | 0 | 0 | 0 | 1.02 | 7.14 | 0.001 | 0.007 | 0 | 0 | 16 | K | 2 |  |  |  | ROZPOCET | [5 empty] | 0 | 0 | 0 | 0 | 0 | 1 | 0 | 16 | -123626538
| VV |  | skutečné rozměry zaměřeny na stavbě | [18 empty] | VV | 2 | 1 | True | 0 | ROZPOCET
| VV |  | 7 |  | 7 | [16 empty] | VV | 2 | 2 | True | 0 | ROZPOCET
| VV |  | Součet |  | 7 | [16 empty] | VV | 2 | 4 | True | 1 | ROZPOCET
115 | K | 998764213 | Přesun hmot procentní pro konstrukce klempířské s omezením mechanizace v objektech v přes 12 do 24 m | % | 1826.446 | 0 | 0 | 0 | CS ÚRS 2025 02 |  | základní | 0 | 0 | 0 | 0 | 0 | 0 | 0 | 0 | 0 | 16 | K | 2 |  |  |  | ROZPOCET | [5 empty] | 0 | 0 | 0 | 0 | 0 | 1 | 0 | 16 | 475511970
| D | 767 | Konstrukce zámečnické |  |  |  |  | 0 |  |  |  |  | 0 | 0 |  | 0 |  | 0 |  | 0 | 2 | D | 1 |  |  |  | ROZPOCET | [11 empty] | 0
116 | K | 767R2.1 | Demontáž, uložení, zpětná montáž, překotvení - požární žebřík | kpl | 1 | 0 | 0 | 0 |  |  | základní | 0 | 0 | 0 | 0 | 0 | 0 | 0 | 0 | 0 | 16 | K | 2 |  |  |  | ROZPOCET | [5 empty] | 0 | 0 | 0 | 0 | 0 | 1 | 0 | 16 | -1535764339
| VV |  | 1 |  | 1 | [16 empty] | VV | 2 | 2 | True | 0 | ROZPOCET
| VV |  | Součet |  | 1 | [16 empty] | VV | 2 | 4 | True | 1 | ROZPOCET
117 | K | 767R2.2 | D+M úprava dle poznámky C - Zkrácení zábradlí, přesun a nové kotvení sloupku, obroušení a protikorozní nátěr, vč. likvidace a dodávky nového materiálu | kpl | 1 | 0 | 0 | 0 |  |  | základní | 0 | 0 | 0 | 0 | 0 | 0 | 0 | 0 | 0 | 16 | K | 2 |  |  |  | ROZPOCET | [5 empty] | 0 | 0 | 0 | 0 | 0 | 1 | 0 | 16 | 1543600066
| VV |  | 1 |  | 1 | [16 empty] | VV | 2 | 2 | True | 0 | ROZPOCET
| VV |  | Součet |  | 1 | [16 empty] | VV | 2 | 4 | True | 1 | ROZPOCET
118 | K | 767R2.3 | D+M úprava dle poznámky D - Zkrácení zábradlí, přesun a nové kotvení sloupku, obroušení a protikorozní nátěr, vč. likvidace a dodávky nového materiálu | kpl | 1 | 0 | 0 | 0 |  |  | základní | 0 | 0 | 0 | 0 | 0 | 0 | 0 | 0 | 0 | 16 | K | 2 |  |  |  | ROZPOCET | [5 empty] | 0 | 0 | 0 | 0 | 0 | 1 | 0 | 16 | 112228234
| VV |  | 1 |  | 1 | [16 empty] | VV | 2 | 2 | True | 0 | ROZPOCET
| VV |  | Součet |  | 1 | [16 empty] | VV | 2 | 4 | True | 1 | ROZPOCET
119 | K | 998767213 | Přesun hmot procentní pro zámečnické konstrukce s omezením mechanizace v objektech v přes 12 do 24 m | % | 220 | 0 | 0 | 0 | CS ÚRS 2025 02 |  | základní | 0 | 0 | 0 | 0 | 0 | 0 | 0 | 0 | 0 | 16 | K | 2 |  |  |  | ROZPOCET | [5 empty] | 0 | 0 | 0 | 0 | 0 | 1 | 0 | 16 | -84601706
| D | 781 | Dokončovací práce - obklady |  |  |  |  | 0 |  |  |  |  | 0 | 0 |  | 31.2258 |  | 1.0506 |  | 0 | 2 | D | 1 |  |  |  | ROZPOCET | [11 empty] | 0
120 | K | 781764R1 | Montáž obkladů vnějších z mrazuvzdorných dlaždic lepených mrazuvzdorným flexibilním lepidlem | m2 | 36.607 | 0 | 0 | 0 |  |  | základní | 0 | 0 | 0 | 0.853 | 31.2258 | 0.0034 | 0.12446 | 0 | 0 | 16 | K | 2 |  |  |  | ROZPOCET | [5 empty] | 0 | 0 | 0 | 0 | 0 | 1 | 0 | 16 | 1908169153
| VV |  | materiály dle specifikace projektu | [18 empty] | VV | 2 | 1 | True | 0 | ROZPOCET
| VV |  | S09_NAD_M2 |  | 29.357 | [16 empty] | VV | 2 | 2 | True | 0 | ROZPOCET
| VV |  | OBKLAD_SOKL_M2 |  | 7.25 | [16 empty] | VV | 2 | 2 | True | 0 | ROZPOCET
| VV |  | Součet |  | 36.607 | [16 empty] | VV | 2 | 4 | True | 1 | ROZPOCET
| FIG |  | Rozpad figury: S09_NAD_M2 | [19 empty] | 2
| FIG |  | Dle tabulky "nové fasády" - příloha k rozpočtu |  | 0 | [17 empty] | 2
| FIG |  | SEVEROZÁPAD |  | 0 | [17 empty] | 2
| FIG |  | 6,404 |  | 6.404 | [17 empty] | 2
| FIG |  | JIHOZÁPAD |  | 0 | [17 empty] | 2
| FIG |  | 11,347 |  | 11.347 | [17 empty] | 2
| FIG |  | JIHOVÝCHOD |  | 0 | [17 empty] | 2
| FIG |  | 2,373 |  | 2.373 | [17 empty] | 2
| FIG |  | SEVEROVÝCHOD |  | 0 | [17 empty] | 2
| FIG |  | 9,233 |  | 9.233 | [17 empty] | 2
| FIG |  | Součet |  | 29.357 | [17 empty] | 2
| FIG |  | Rozpad figury: OBKLAD_SOKL_M2 | [19 empty] | 2
| FIG |  | Dle tabulky "nové fasády" - příloha k rozpočtu |  | 0 | [17 empty] | 2
| FIG |  | SEVEROZÁPAD |  | 0 | [17 empty] | 2
| FIG |  | 0 |  | 0 | [17 empty] | 2
| FIG |  | JIHOZÁPAD |  | 0 | [17 empty] | 2
| FIG |  | 0 |  | 0 | [17 empty] | 2
| FIG |  | JIHOVÝCHOD |  | 0 | [17 empty] | 2
| FIG |  | 7,25 |  | 7.25 | [17 empty] | 2
| FIG |  | SEVEROVÝCHOD |  | 0 | [17 empty] | 2
| FIG |  | 0 |  | 0 | [17 empty] | 2
| FIG |  | Součet |  | 7.25 | [17 empty] | 2
121 | M | 597M2 | dlažba keramická slinutá mrazuvzdorná tl do 10mm, dle projektu | m2 | 42.098 | 0 |  | 0 |  |  | základní | 0 | 0 | 0 | 0 | 0 | 0.022 | 0.92616 | 0 | 0 | 32 | M | 2 |  |  |  | ROZPOCET | [5 empty] | 0 | 0 | 0 | 0 | 0 | 1 | 0 | 16 | 1260721165
| VV |  | S09_NAD_M2 |  | 29.357 | [16 empty] | VV | 2 | 2 | True | 0 | ROZPOCET
| VV |  | OBKLAD_SOKL_M2 |  | 7.25 | [16 empty] | VV | 2 | 2 | True | 0 | ROZPOCET
| VV |  | Součet |  | 36.607 | [16 empty] | VV | 2 | 4 | True | 1 | ROZPOCET
| FIG |  | Rozpad figury: S09_NAD_M2 | [19 empty] | 2
| FIG |  | Dle tabulky "nové fasády" - příloha k rozpočtu |  | 0 | [17 empty] | 2
| FIG |  | SEVEROZÁPAD |  | 0 | [17 empty] | 2
| FIG |  | 6,404 |  | 6.404 | [17 empty] | 2
| FIG |  | JIHOZÁPAD |  | 0 | [17 empty] | 2
| FIG |  | 11,347 |  | 11.347 | [17 empty] | 2
| FIG |  | JIHOVÝCHOD |  | 0 | [17 empty] | 2
| FIG |  | 2,373 |  | 2.373 | [17 empty] | 2
| FIG |  | SEVEROVÝCHOD |  | 0 | [17 empty] | 2
| FIG |  | 9,233 |  | 9.233 | [17 empty] | 2
| FIG |  | Součet |  | 29.357 | [17 empty] | 2
| FIG |  | Rozpad figury: OBKLAD_SOKL_M2 | [19 empty] | 2
| FIG |  | Dle tabulky "nové fasády" - příloha k rozpočtu |  | 0 | [17 empty] | 2
| FIG |  | SEVEROZÁPAD |  | 0 | [17 empty] | 2
| FIG |  | 0 |  | 0 | [17 empty] | 2
| FIG |  | JIHOZÁPAD |  | 0 | [17 empty] | 2
| FIG |  | 0 |  | 0 | [17 empty] | 2
| FIG |  | JIHOVÝCHOD |  | 0 | [17 empty] | 2
| FIG |  | 7,25 |  | 7.25 | [17 empty] | 2
| FIG |  | SEVEROVÝCHOD |  | 0 | [17 empty] | 2
| FIG |  | 0 |  | 0 | [17 empty] | 2
| FIG |  | Součet |  | 7.25 | [17 empty] | 2
| VV |  | 36,607*1,15 'Přepočtené koeficientem množství |  | 42.098 | [16 empty] | VV | 2 | 2 | False | 1 | ROZPOCET
122 | K | 998781213 | Přesun hmot procentní pro obklady keramické s omezením mechanizace v objektech v přes 12 do 24 m | % | 549.873 | 0 | 0 | 0 | CS ÚRS 2025 02 |  | základní | 0 | 0 | 0 | 0 | 0 | 0 | 0 | 0 | 0 | 16 | K | 2 |  |  |  | ROZPOCET | [5 empty] | 0 | 0 | 0 | 0 | 0 | 1 | 0 | 16 | -1293105331
| D | VRN | Vedlejší rozpočtové náklady |  |  |  |  | 0 |  |  |  |  | 0 | 0 |  | 0 |  | 0 |  | 0 | 5 | D | 0 |  |  |  | ROZPOCET | [11 empty] | 0
| D | VRN1 | Průzkumné, zeměměřičské a projektové práce |  |  |  |  | 0 |  |  |  |  | 0 | 0 |  | 0 |  | 0 |  | 0 | 5 | D | 1 |  |  |  | ROZPOCET | [11 empty] | 0
123 | K | 013R1 | Výrobní dokumentace VZT prvků | kpl | 1 | 0 | 0 | 0 |  |  | základní | 0 | 0 | 0 | 0 | 0 | 0 | 0 | 0 | 0 | 1024 | K | 2 |  |  |  | ROZPOCET | [5 empty] | 0 | 0 | 0 | 0 | 0 | 1 | 0 | 1024 | 552194519
| VV |  | 1 |  | 1 | [16 empty] | VV | 2 | 2 | True | 0 | ROZPOCET
| VV |  | Součet |  | 1 | [16 empty] | VV | 2 | 4 | True | 1 | ROZPOCET

## Nové výplně vč. p, ž, m
{02e23f76-c65a-4a03-b40b-10e01ee5c1f4}
2
| KRYCÍ LIST SOUPISU PRACÍ | [8 empty] | v --- níže se nacházejí doplnkové a pomocné údaje k sestavám --- v | [11 empty] | False
Stavba:
Energetická optimalizace objektu pavilonu H v areálu nemocnice Nymburk
Objekt:
2025-09-05 - EO obj. pavilonu H - Nemocnice Nymburk - nové výplně vč. žaluzií, parapetů, mříží
| KSO: |  |  |  |  | CC-CZ:
| Místo: |  | Nymburk |  |  | Datum: | 16. 9. 2025
| Zadavatel: |  |  |  |  | IČ:
DIČ:
| Zhotovitel: |  |  |  |  | IČ:
DIČ:
| Projektant: |  |  |  |  | IČ: | 08746907
|  | Atelier 87 s.r.o. |  |  |  | DIČ:
| Zpracovatel: |  |  |  |  | IČ:
|  | Ing. Kateřina Petlíková, Ph.D. |  |  |  | DIČ:
Poznámka:
|  | Materiál | [5 empty] | 0
|  | Montáž | [5 empty] | 0
| Cena bez DPH | [6 empty] | 0
|  |  | Základ daně |  |  | Sazba daně |  | Výše daně
| DPH | základní | 0 |  |  | 21% |  | 0
|  | snížená | 0 |  |  | 12% |  | 0
|  | zákl. přenesená | 0 |  |  | 21% |  | 0
|  | sníž. přenesená | 0 |  |  | 12% |  | 0
|  | nulová | 0 |  |  | 0% |  | 0
| Cena s DPH |  |  | v | CZK |  |  | 0
| Projektant |  |  | Zpracovatel
| Datum a podpis: |  | Razítko | Datum a podpis: |  |  | Razítko
| Objednavatel |  |  | Zhotovitel
| Datum a podpis: |  | Razítko | Datum a podpis: |  |  | Razítko
REKAPITULACE ČLENĚNÍ SOUPISU PRACÍ
Stavba:
Energetická optimalizace objektu pavilonu H v areálu nemocnice Nymburk
Objekt:
2025-09-05 - EO obj. pavilonu H - Nemocnice Nymburk - nové výplně vč. žaluzií, parapetů, mříží
Místo: |  |  | Nymburk |  |  | Datum: | 16. 9. 2025
Zadavatel: | [5 empty] | Projektant: | Atelier 87 s.r.o.
Zhotovitel: | [5 empty] | Zpracovatel: | Ing. Kateřina Petlíková, Ph.D.
Kód dílu - Popis | [5 empty] | Materiál [CZK] | Montáž [CZK] | Cena celkem [CZK]
Náklady ze soupisu prací | [5 empty] | 0 | 0 | 0 | [14 empty] | -1
| HSV - Práce a dodávky HSV |  |  |  |  | 0 | 0 | 0
| 6 - Úpravy povrchů, podlahy a osazování výplní |  |  |  |  | 0 | 0 | 0
| 998 - Přesun hmot |  |  |  |  | 0 | 0 | 0
| PSV - Práce a dodávky PSV |  |  |  |  | 0 | 0 | 0
| 741 - Elektroinstalace - silnoproud |  |  |  |  | 0 | 0 | 0
| 764 - Konstrukce klempířské |  |  |  |  | 0 | 0 | 0
| 766 - Konstrukce truhlářské |  |  |  |  | 0 | 0 | 0
| 767 - Konstrukce zámečnické |  |  |  |  | 0 | 0 | 0
| 781 - Dokončovací práce - obklady |  |  |  |  | 0 | 0 | 0
| VRN - Vedlejší rozpočtové náklady |  |  |  |  | 0 | 0 | 0
| VRN1 - Průzkumné, zeměměřičské a projektové práce |  |  |  |  | 0 | 0 | 0
SOUPIS PRACÍ
Stavba:
Energetická optimalizace objektu pavilonu H v areálu nemocnice Nymburk
Objekt:
2025-09-05 - EO obj. pavilonu H - Nemocnice Nymburk - nové výplně vč. žaluzií, parapetů, mříží
Místo: |  |  | Nymburk |  |  | Datum: | 16. 9. 2025
Zadavatel: | [5 empty] | Projektant: | Atelier 87 s.r.o.
Zhotovitel: | [5 empty] | Zpracovatel: | Ing. Kateřina Petlíková, Ph.D.
PČ | Typ | Kód | Popis | MJ | Množství | J. materiál [CZK] | J. montáž [CZK] | Cena celkem [CZK] | Cenová soustava |  | DPH | J.cena [CZK] | Materiál celkem [CZK] | Montáž celkem [CZK] | J. Nh [h] | Nh celkem [h] | J. hmotnost [t] | Hmotnost celkem [t] | J. suť [t] | Suť Celkem [t]
Náklady soupisu celkem | [7 empty] | 0 |  |  |  |  | 0 | 0 |  | 500.8815 |  | 0.95359 |  | 0 |  | D | -1 | [10 empty] | 0
| D | HSV | Práce a dodávky HSV |  |  |  |  | 0 |  |  |  |  | 0 | 0 |  | 1.4131 |  | 0.017 |  | 0 | 1 | D | 0 |  |  |  | ROZPOCET | [6 empty] | 0
| D | 6 | Úpravy povrchů, podlahy a osazování výplní |  |  |  |  | 0 |  |  |  |  | 0 | 0 |  | 1.355 |  | 0.017 |  | 0 | 1 | D | 1 |  |  |  | ROZPOCET | [6 empty] | 0
1 | K | 612R1 | D+M Zednické začištění, přípomoci, malba, zaspravení po výměně vnějších výplní vč. vyrovnání a přípravy povrchu pro ostění int. parapetů - rozsah dle projektu | kpl | 1 | 0 | 0 | 0 |  |  | základní | 0 | 0 | 0 | 1.355 | 1.355 | 0.017 | 0.017 | 0 | 0 | 4 | K | 2 |  |  |  | ROZPOCET | 0 | 0 | 0 | 0 | 0 | 1 | 0 | 4 | -1465351773
| VV |  | 1 |  | 1 | [16 empty] | VV | 2 | 2 | True | 0 | ROZPOCET
| VV |  | Součet |  | 1 | [16 empty] | VV | 2 | 4 | True | 1 | ROZPOCET
| D | 998 | Přesun hmot |  |  |  |  | 0 |  |  |  |  | 0 | 0 |  | 0.058072 |  | 0 |  | 0 | 1 | D | 1 |  |  |  | ROZPOCET | [6 empty] | 0
2 | K | 998011010 | Přesun hmot pro budovy zděné s omezením mechanizace pro budovy v přes 12 do 24 m | t | 0.017 | 0 | 0 | 0 | CS ÚRS 2025 02 |  | základní | 0 | 0 | 0 | 3.416 | 0.058072 | 0 | 0 | 0 | 0 | 4 | K | 2 |  |  |  | ROZPOCET | 0 | 0 | 0 | 0 | 0 | 1 | 0 | 4 | -98198824
| D | PSV | Práce a dodávky PSV |  |  |  |  | 0 |  |  |  |  | 0 | 0 |  | 499.4684 |  | 0.93659 |  | 0 | 2 | D | 0 |  |  |  | ROZPOCET | [6 empty] | 0
| D | 741 | Elektroinstalace - silnoproud |  |  |  |  | 0 |  |  |  |  | 0 | 0 |  | 12.398 |  | 0 |  | 0 | 2 | D | 1 |  |  |  | ROZPOCET | [6 empty] | 0
3 | K | 7418R1 | Propojení systému elektro s žaluziovým systémem včetně revize elektroinstalace a protokolu | kpl | 1 | 0 | 0 | 0 |  |  | základní | 0 | 0 | 0 | 12.398 | 12.398 | 0 | 0 | 0 | 0 | 16 | K | 2 |  |  |  | ROZPOCET | 0 | 0 | 0 | 0 | 0 | 1 | 0 | 16 | -1876742667
| VV |  | 1 |  | 1 | [16 empty] | VV | 2 | 2 | True | 0 | ROZPOCET
| VV |  | Součet |  | 1 | [16 empty] | VV | 2 | 4 | True | 1 | ROZPOCET
| D | 764 | Konstrukce klempířské |  |  |  |  | 0 |  |  |  |  | 0 | 0 |  | 0 |  | 0 |  | 0 | 2 | D | 1 |  |  |  | ROZPOCET | [6 empty] | 0
4 | K | 76421R1 | D+M Parapet ozn. KP1 - Pz plech s PÚ a nástřikem RAL, vč. krytek, hl. 200 mm, R.Š. cca 285 mm, dle projektu, vč. dopravy | m | 79.2 | 0 | 0 | 0 |  |  | základní | 0 | 0 | 0 | 0 | 0 | 0 | 0 | 0 | 0 | 16 | K | 2 |  |  |  | ROZPOCET | 0 | 0 | 0 | 0 | 0 | 1 | 0 | 16 | -943427690
| VV |  | Skutečné rozměry budou zaměřeny na stavbě po osazení nových oken | [18 empty] | VV | 2 | 1 | True | 0 | ROZPOCET
| VV |  | dle výpisu klempířských prvků KP/1 | [18 empty] | VV | 2 | 1 | True | 0 | ROZPOCET
| VV |  | 44*1,8 |  | 79.2 | [16 empty] | VV | 2 | 2 | True | 0 | ROZPOCET
| VV |  | Součet |  | 79.2 | [16 empty] | VV | 2 | 4 | True | 1 | ROZPOCET
5 | K | 76421R2 | D+M Parapet ozn. KP2 - Pz plech s PÚ a nástřikem RAL, vč. krytek, hl. 240 mm, R.Š. cca 325 mm, dle projektu, vč. dopravy | m | 28.8 | 0 | 0 | 0 |  |  | základní | 0 | 0 | 0 | 0 | 0 | 0 | 0 | 0 | 0 | 16 | K | 2 |  |  |  | ROZPOCET | 0 | 0 | 0 | 0 | 0 | 1 | 0 | 16 | 801360661
| VV |  | Skutečné rozměry budou zaměřeny na stavbě po osazení nových oken | [18 empty] | VV | 2 | 1 | True | 0 | ROZPOCET
| VV |  | dle výpisu klempířských prvků KP/2 | [18 empty] | VV | 2 | 1 | True | 0 | ROZPOCET
| VV |  | 16*1,8 |  | 28.8 | [16 empty] | VV | 2 | 2 | True | 0 | ROZPOCET
| VV |  | Součet |  | 28.8 | [16 empty] | VV | 2 | 4 | True | 1 | ROZPOCET
6 | K | 76421R3 | D+M Parapet ozn. KP3 - Pz plech s PÚ a nástřikem RAL, vč. krytek, hl. 240 mm, R.Š. cca 330 mm, dle projektu, vč. dopravy | m | 0.9 | 0 | 0 | 0 |  |  | základní | 0 | 0 | 0 | 0 | 0 | 0 | 0 | 0 | 0 | 16 | K | 2 |  |  |  | ROZPOCET | 0 | 0 | 0 | 0 | 0 | 1 | 0 | 16 | -562747836
| VV |  | Skutečné rozměry budou zaměřeny na stavbě po osazení nových oken | [18 empty] | VV | 2 | 1 | True | 0 | ROZPOCET
| VV |  | dle výpisu klempířských prvků KP/3 | [18 empty] | VV | 2 | 1 | True | 0 | ROZPOCET
| VV |  | 1*0,9 |  | 0.9 | [16 empty] | VV | 2 | 2 | True | 0 | ROZPOCET
| VV |  | Součet |  | 0.9 | [16 empty] | VV | 2 | 4 | True | 1 | ROZPOCET
7 | K | 76421R4 | D+M Parapet ozn. KP4 - Pz plech s PÚ a nástřikem RAL, vč. krytek, hl. 160 mm, R.Š. cca 260 mm, dle projektu, vč. dopravy | m | 9 | 0 | 0 | 0 |  |  | základní | 0 | 0 | 0 | 0 | 0 | 0 | 0 | 0 | 0 | 16 | K | 2 |  |  |  | ROZPOCET | 0 | 0 | 0 | 0 | 0 | 1 | 0 | 16 | -1385030368
| VV |  | Skutečné rozměry budou zaměřeny na stavbě po osazení nových oken | [18 empty] | VV | 2 | 1 | True | 0 | ROZPOCET
| VV |  | dle výpisu klempířských prvků KP/4 | [18 empty] | VV | 2 | 1 | True | 0 | ROZPOCET
| VV |  | 10*0,9 |  | 9 | [16 empty] | VV | 2 | 2 | True | 0 | ROZPOCET
| VV |  | Součet |  | 9 | [16 empty] | VV | 2 | 4 | True | 1 | ROZPOCET
8 | K | 76421R5 | D+M Parapet ozn. KP5 - Pz plech s PÚ a nástřikem RAL, vč. krytek, hl. 170 mm, R.Š. cca 270 mm, dle projektu, vč. dopravy | m | 5.4 | 0 | 0 | 0 |  |  | základní | 0 | 0 | 0 | 0 | 0 | 0 | 0 | 0 | 0 | 16 | K | 2 |  |  |  | ROZPOCET | 0 | 0 | 0 | 0 | 0 | 1 | 0 | 16 | -1959793749
| VV |  | Skutečné rozměry budou zaměřeny na stavbě po osazení nových oken | [18 empty] | VV | 2 | 1 | True | 0 | ROZPOCET
| VV |  | dle výpisu klempířských prvků KP/5 | [18 empty] | VV | 2 | 1 | True | 0 | ROZPOCET
| VV |  | 3*1,8 |  | 5.4 | [16 empty] | VV | 2 | 2 | True | 0 | ROZPOCET
| VV |  | Součet |  | 5.4 | [16 empty] | VV | 2 | 4 | True | 1 | ROZPOCET
9 | K | 76421R6 | D+M Parapet ozn. KP19 - Pz plech s PÚ a nástřikem RAL, vč. krytek, R.Š. cca 200 mm, dle projektu, vč. dopravy | m | 3.17 | 0 | 0 | 0 |  |  | základní | 0 | 0 | 0 | 0 | 0 | 0 | 0 | 0 | 0 | 16 | K | 2 |  |  |  | ROZPOCET | 0 | 0 | 0 | 0 | 0 | 1 | 0 | 16 | -1357645327
| VV |  | Skutečné rozměry budou zaměřeny na stavbě po osazení nových oken | [18 empty] | VV | 2 | 1 | True | 0 | ROZPOCET
| VV |  | dle výpisu klempířských prvků KP/19 | [18 empty] | VV | 2 | 1 | True | 0 | ROZPOCET
| VV |  | 1*3,17 |  | 3.17 | [16 empty] | VV | 2 | 2 | True | 0 | ROZPOCET
| VV |  | Součet |  | 3.17 | [16 empty] | VV | 2 | 4 | True | 1 | ROZPOCET
10 | K | 998764213 | Přesun hmot procentní pro konstrukce klempířské s omezením mechanizace v objektech v přes 12 do 24 m | % | 836.265 | 0 | 0 | 0 | CS ÚRS 2025 02 |  | základní | 0 | 0 | 0 | 0 | 0 | 0 | 0 | 0 | 0 | 16 | K | 2 |  |  |  | ROZPOCET | 0 | 0 | 0 | 0 | 0 | 1 | 0 | 16 | 628300396
| D | 766 | Konstrukce truhlářské |  |  |  |  | 0 |  |  |  |  | 0 | 0 |  | 271.0143 |  | 0.043085 |  | 0 | 2 | D | 1 |  |  |  | ROZPOCET | [6 empty] | 0
11 | K | 766622131 | Montáž plastových oken plochy přes 1 m2 otevíravých v do 1,5 m s rámem do zdiva | m2 | 12.96 | 0 | 0 | 0 | CS ÚRS 2025 02 |  | základní | 0 | 0 | 0 | 1.559 | 20.2046 | 0.00026 | 0.0033696 | 0 | 0 | 16 | K | 2 |  |  |  | ROZPOCET | 0 | 0 | 0 | 0 | 0 | 1 | 0 | 16 | -1200044203
| VV |  | O2 | [18 empty] | VV | 2 | 1 | True | 0 | ROZPOCET
| VV |  | 1,8*0,9*8 |  | 12.96 | [16 empty] | VV | 2 | 2 | True | 0 | ROZPOCET
| VV |  | Součet |  | 12.96 | [16 empty] | VV | 2 | 4 | True | 1 | ROZPOCET
12 | M | 611M2 | D+M Okno do stavebního otvoru 1800x900 mm, otevíravé, sklopné, jednokřídlé, okenní rám plastový stav. hl. 82 mm, 3 těsnění, 6 komor, Uw = 0,7 W/m2K, Rw=33dB, mech. ovl. otvírání viz doplňkové prvky, dle projektu - ozn. O2, vč. dopravy | kpl | 8 | 0 |  | 0 |  |  | základní | 0 | 0 | 0 | 0 | 0 | 0 | 0 | 0 | 0 | 32 | M | 2 |  |  |  | ROZPOCET | 0 | 0 | 0 | 0 | 0 | 1 | 0 | 16 | 216096169
| VV |  | před výrobou otvory zaměřit na stavbě, nutné zpracování dílenské dokumentace | [18 empty] | VV | 2 | 1 | True | 0 | ROZPOCET
| VV |  | 8 |  | 8 | [16 empty] | VV | 2 | 2 | True | 0 | ROZPOCET
| VV |  | Součet |  | 8 | [16 empty] | VV | 2 | 4 | True | 1 | ROZPOCET
13 | K | 766622132 | Montáž plastových oken plochy přes 1 m2 otevíravých v do 2,5 m s rámem do zdiva | m2 | 147.42 | 0 | 0 | 0 | CS ÚRS 2025 02 |  | základní | 0 | 0 | 0 | 1.585 | 233.6607 | 0.00025 | 0.036855 | 0 | 0 | 16 | K | 2 |  |  |  | ROZPOCET | 0 | 0 | 0 | 0 | 0 | 1 | 0 | 16 | -1363069865
| VV |  | O1 | [18 empty] | VV | 2 | 1 | True | 0 | ROZPOCET
| VV |  | 1,8*1,8*36 |  | 116.64 | [16 empty] | VV | 2 | 2 | True | 0 | ROZPOCET
| VV |  | O5 | [18 empty] | VV | 2 | 1 | True | 0 | ROZPOCET
| VV |  | 1,8*0,9*12 |  | 19.44 | [16 empty] | VV | 2 | 2 | True | 0 | ROZPOCET
| VV |  | O6 | [18 empty] | VV | 2 | 1 | True | 0 | ROZPOCET
| VV |  | 1,8*0,9*7 |  | 11.34 | [16 empty] | VV | 2 | 2 | True | 0 | ROZPOCET
| VV |  | Součet |  | 147.42 | [16 empty] | VV | 2 | 4 | True | 1 | ROZPOCET
14 | M | 611M1 | D+M Okno do stavebního otvoru 1800x1800 mm, otevíravé, dvoukřídlé s ventilací, okenní rám plastový stav. hl. 82 mm, 3 těsnění, 6 komor, Uw = 0,7 W/m2K, Rw=33dB, dle projektu - ozn. O1, vč. dopravy | kpl | 36 | 0 |  | 0 |  |  | základní | 0 | 0 | 0 | 0 | 0 | 0 | 0 | 0 | 0 | 32 | M | 2 |  |  |  | ROZPOCET | 0 | 0 | 0 | 0 | 0 | 1 | 0 | 16 | 1592802500
| VV |  | před výrobou otvory zaměřit na stavbě, nutné zpracování dílenské dokumentace | [18 empty] | VV | 2 | 1 | True | 0 | ROZPOCET
| VV |  | 36 |  | 36 | [16 empty] | VV | 2 | 2 | True | 0 | ROZPOCET
| VV |  | Součet |  | 36 | [16 empty] | VV | 2 | 4 | True | 1 | ROZPOCET
15 | M | 611M5 | D+M Okno do stavebního otvoru 1800x900 mm, otevíravé, sklopné, jednokřídlé, okenní rám plastový stav. hl. 82 mm, 3 těsnění, 6 komor, Uw = 0,7 W/m2K, Rw=33dB, mech. ovl. otvírání viz doplňkové prvky, bezp. sklo a kování, dle projektu - ozn. O5, vč. dopravy | kpl | 12 | 0 |  | 0 |  |  | základní | 0 | 0 | 0 | 0 | 0 | 0 | 0 | 0 | 0 | 32 | M | 2 |  |  |  | ROZPOCET | 0 | 0 | 0 | 0 | 0 | 1 | 0 | 16 | -2046518025
| VV |  | před výrobou otvory zaměřit na stavbě, nutné zpracování dílenské dokumentace | [18 empty] | VV | 2 | 1 | True | 0 | ROZPOCET
| VV |  | 12 |  | 12 | [16 empty] | VV | 2 | 2 | True | 0 | ROZPOCET
| VV |  | Součet |  | 12 | [16 empty] | VV | 2 | 4 | True | 1 | ROZPOCET
16 | M | 611M6 | D+M Okno do stavebního otvoru 1800x900 mm, otevíravé, sklopné, jednokřídlé, okenní rám plastový stav. hl. 82 mm, 3 těsnění, 6 komor, Uw = 0,7 W/m2K, Rw=33dB, mech. ovl. otvírání viz doplňkové prvky, dle projektu - ozn. O6, vč. dopravy | kpl | 7 | 0 |  | 0 |  |  | základní | 0 | 0 | 0 | 0 | 0 | 0 | 0 | 0 | 0 | 32 | M | 2 |  |  |  | ROZPOCET | 0 | 0 | 0 | 0 | 0 | 1 | 0 | 16 | -367791319
| VV |  | před výrobou otvory zaměřit na stavbě, nutné zpracování dílenské dokumentace | [18 empty] | VV | 2 | 1 | True | 0 | ROZPOCET
| VV |  | 7 |  | 7 | [16 empty] | VV | 2 | 2 | True | 0 | ROZPOCET
| VV |  | Součet |  | 7 | [16 empty] | VV | 2 | 4 | True | 1 | ROZPOCET
17 | K | 766622216 | Montáž plastových oken plochy do 1 m2 otevíravých s rámem do zdiva | kus | 11 | 0 | 0 | 0 | CS ÚRS 2025 02 |  | základní | 0 | 0 | 0 | 1.559 | 17.149 | 0.00026 | 0.00286 | 0 | 0 | 16 | K | 2 |  |  |  | ROZPOCET | 0 | 0 | 0 | 0 | 0 | 1 | 0 | 16 | 1081432699
| VV |  | O3 | [18 empty] | VV | 2 | 1 | True | 0 | ROZPOCET
| VV |  | 1 |  | 1 | [16 empty] | VV | 2 | 2 | True | 0 | ROZPOCET
| VV |  | O4 | [18 empty] | VV | 2 | 1 | True | 0 | ROZPOCET
| VV |  | 10 |  | 10 | [16 empty] | VV | 2 | 2 | True | 0 | ROZPOCET
| VV |  | Součet |  | 11 | [16 empty] | VV | 2 | 4 | True | 1 | ROZPOCET
18 | M | 611M3 | D+M Okno do stavebního otvoru 900x900 mm, otevíravé, sklopné, jednokřídlé, okenní rám plastový stav. hl. 82 mm, 3 těsnění, 6 komor, Uw = 0,7 W/m2K, Rw=33dB, mech. ovl. otvírání viz doplňkové prvky, dle projektu - ozn. O3, vč. dopravy | kpl | 1 | 0 |  | 0 |  |  | základní | 0 | 0 | 0 | 0 | 0 | 0 | 0 | 0 | 0 | 32 | M | 2 |  |  |  | ROZPOCET | 0 | 0 | 0 | 0 | 0 | 1 | 0 | 16 | 1373337374
| VV |  | před výrobou otvory zaměřit na stavbě, nutné zpracování dílenské dokumentace | [18 empty] | VV | 2 | 1 | True | 0 | ROZPOCET
| VV |  | 1 |  | 1 | [16 empty] | VV | 2 | 2 | True | 0 | ROZPOCET
| VV |  | Součet |  | 1 | [16 empty] | VV | 2 | 4 | True | 1 | ROZPOCET
19 | M | 611M4 | D+M Okno do stavebního otvoru 900x600 mm, otevíravé, sklopné, jednokřídlé, okenní rám plastový stav. hl. 82 mm, 3 těsnění, 6 komor, Uw = 0,7 W/m2K, Rw=33dB, dle projektu - ozn. O4, vč. dopravy | kpl | 10 | 0 |  | 0 |  |  | základní | 0 | 0 | 0 | 0 | 0 | 0 | 0 | 0 | 0 | 32 | M | 2 |  |  |  | ROZPOCET | 0 | 0 | 0 | 0 | 0 | 1 | 0 | 16 | 2027940241
| VV |  | před výrobou otvory zaměřit na stavbě, nutné zpracování dílenské dokumentace | [18 empty] | VV | 2 | 1 | True | 0 | ROZPOCET
| VV |  | 10 |  | 10 | [16 empty] | VV | 2 | 2 | True | 0 | ROZPOCET
| VV |  | Součet |  | 10 | [16 empty] | VV | 2 | 4 | True | 1 | ROZPOCET
20 | K | 998766213 | Přesun hmot procentní pro kce truhlářské s omezením mechanizace v objektech v přes 12 do 24 m | % | 9556.346 | 0 | 0 | 0 | CS ÚRS 2025 02 |  | základní | 0 | 0 | 0 | 0 | 0 | 0 | 0 | 0 | 0 | 16 | K | 2 |  |  |  | ROZPOCET | 0 | 0 | 0 | 0 | 0 | 1 | 0 | 16 | -126182196
| D | 767 | Konstrukce zámečnické |  |  |  |  | 0 |  |  |  |  | 0 | 0 |  | 162.7905 |  | 0.069049 |  | 0 | 2 | D | 1 |  |  |  | ROZPOCET | [6 empty] | 0
21 | K | 767627306 | Připojovací spára oken a stěn parotěsnou páskou interiérovou | m | 438.6 | 0 | 0 | 0 | CS ÚRS 2025 02 |  | základní | 0 | 0 | 0 | 0.15 | 65.79 | 6e-05 | 0.026316 | 0 | 0 | 16 | K | 2 |  |  |  | ROZPOCET | 0 | 0 | 0 | 0 | 0 | 1 | 0 | 16 | -131524337
| VV |  | 438,6 |  | 438.6 | [16 empty] | VV | 2 | 2 | True | 0 | ROZPOCET
| VV |  | Součet |  | 438.6 | [16 empty] | VV | 2 | 4 | True | 1 | ROZPOCET
22 | K | 767627307 | Připojovací spára oken a stěn paropropustnou páskou exteriérovou | m | 438.6 | 0 | 0 | 0 | CS ÚRS 2025 02 |  | základní | 0 | 0 | 0 | 0.15 | 65.79 | 7e-05 | 0.030702 | 0 | 0 | 16 | K | 2 |  |  |  | ROZPOCET | 0 | 0 | 0 | 0 | 0 | 1 | 0 | 16 | 791583329
| VV |  | 438,6 |  | 438.6 | [16 empty] | VV | 2 | 2 | True | 0 | ROZPOCET
| VV |  | Součet |  | 438.6 | [16 empty] | VV | 2 | 4 | True | 1 | ROZPOCET
23 | K | 767627309 | Připojovací spára oken a stěn impregnovanou komprimační páskou exteriérovou | m | 123.3 | 0 | 0 | 0 | CS ÚRS 2025 02 |  | základní | 0 | 0 | 0 | 0.17 | 20.961 | 5e-05 | 0.006165 | 0 | 0 | 16 | K | 2 |  |  |  | ROZPOCET | 0 | 0 | 0 | 0 | 0 | 1 | 0 | 16 | 731494145
| VV |  | 123,3 |  | 123.3 | [16 empty] | VV | 2 | 2 | True | 0 | ROZPOCET
| VV |  | Součet |  | 123.3 | [16 empty] | VV | 2 | 4 | True | 1 | ROZPOCET
24 | K | 767R1 | D+M Mříž pevná, certifikovaná RC3, vzor A, vč. povrchové úpravy žárovým zinkem, včetně kotvení, předsazená montáž, vč. dopravy, kotevního materiálu a příslušenství pro instalaci - dle projektu (M1.M2) | m2 | 15.436 | 0 | 0 | 0 |  |  | základní | 0 | 0 | 0 | 0.664 | 10.2495 | 0.00038 | 0.0058657 | 0 | 0 | 16 | K | 2 |  |  |  | ROZPOCET | 0 | 0 | 0 | 0 | 0 | 1 | 0 | 16 | 494643487
| VV |  | dle výpisu doplňkových prvků | [18 empty] | VV | 2 | 1 | True | 0 | ROZPOCET
| VV |  | M1 | [18 empty] | VV | 2 | 1 | True | 0 | ROZPOCET
| VV |  | 1,95*1,05*7 |  | 14.333 | [16 empty] | VV | 2 | 2 | True | 0 | ROZPOCET
| VV |  | M2 | [18 empty] | VV | 2 | 1 | True | 0 | ROZPOCET
| VV |  | 1,05*1,05*1 |  | 1.103 | [16 empty] | VV | 2 | 2 | True | 0 | ROZPOCET
| VV |  | Součet |  | 15.436 | [16 empty] | VV | 2 | 4 | True | 1 | ROZPOCET
25 | K | 767R2 | D+M Žaluziový plechový kastlík h. min 260 mm pro žaluzie Z70, vč. doplňků a kotvícího systému, žaluzie se zap. vodícími lištami, elektrické, tř. rea. na oheň C-S1, kompletní dle projektu pro otvor 1800x1800mm, vč. el a ovládání, vč. dopravy - ozn. VŽ1 | kpl | 21 | 0 | 0 | 0 |  |  | základní | 0 | 0 | 0 | 0 | 0 | 0 | 0 | 0 | 0 | 16 | K | 2 |  |  |  | ROZPOCET | 0 | 0 | 0 | 0 | 0 | 1 | 0 | 16 | 1232655083
| VV |  | Před výrobou otvory zaměřit na stavbě, nutné zpracování dílenské dokumentace | [18 empty] | VV | 2 | 1 | True | 0 | ROZPOCET
| VV |  | dle výpisu doplňkových prvků | [18 empty] | VV | 2 | 1 | True | 0 | ROZPOCET
| VV |  | VŽ1 | [18 empty] | VV | 2 | 1 | True | 0 | ROZPOCET
| VV |  | 21 |  | 21 | [16 empty] | VV | 2 | 2 | True | 0 | ROZPOCET
| VV |  | Součet |  | 21 | [16 empty] | VV | 2 | 4 | True | 1 | ROZPOCET
26 | K | 767R3 | D+M Žaluziový plechový kastlík h. min 260 mm pro žaluzie Z70, vč. doplňků a kotvícího systému, žaluzie se zap. vodícími lištami, elektrické, tř. rea. na oheň C-S1, kompletní dle projektu pro otvor 900x1800mm, vč. el a ovládání, vč. dopravy - ozn. VŽ2 | kpl | 8 | 0 | 0 | 0 |  |  | základní | 0 | 0 | 0 | 0 | 0 | 0 | 0 | 0 | 0 | 16 | K | 2 |  |  |  | ROZPOCET | 0 | 0 | 0 | 0 | 0 | 1 | 0 | 16 | -1733339189
| VV |  | Před výrobou otvory zaměřit na stavbě, nutné zpracování dílenské dokumentace | [18 empty] | VV | 2 | 1 | True | 0 | ROZPOCET
| VV |  | dle výpisu doplňkových prvků | [18 empty] | VV | 2 | 1 | True | 0 | ROZPOCET
| VV |  | VŽ2 | [18 empty] | VV | 2 | 1 | True | 0 | ROZPOCET
| VV |  | 8 |  | 8 | [16 empty] | VV | 2 | 2 | True | 0 | ROZPOCET
| VV |  | Součet |  | 8 | [16 empty] | VV | 2 | 4 | True | 1 | ROZPOCET
27 | K | 767R4 | D+M Mechanický okenní otevírač pro dovnitř sklopná křídla oken, pákové ovládání, včetně příslušenství, dle projektu, vč. dopravy - ozn. MO1 | kpl | 28 | 0 | 0 | 0 |  |  | základní | 0 | 0 | 0 | 0 | 0 | 0 | 0 | 0 | 0 | 16 | K | 2 |  |  |  | ROZPOCET | 0 | 0 | 0 | 0 | 0 | 1 | 0 | 16 | 112002619
| VV |  | umístění a specifikace upřesnění dle situace v interiéru a výrobce | [18 empty] | VV | 2 | 1 | True | 0 | ROZPOCET
| VV |  | dle výpisu doplňkových prvků | [18 empty] | VV | 2 | 1 | True | 0 | ROZPOCET
| VV |  | 28 |  | 28 | [16 empty] | VV | 2 | 2 | True | 0 | ROZPOCET
| VV |  | Součet |  | 28 | [16 empty] | VV | 2 | 4 | True | 1 | ROZPOCET
28 | K | 998767213 | Přesun hmot procentní pro zámečnické konstrukce s omezením mechanizace v objektech v přes 12 do 24 m | % | 9685.944 | 0 | 0 | 0 | CS ÚRS 2025 02 |  | základní | 0 | 0 | 0 | 0 | 0 | 0 | 0 | 0 | 0 | 16 | K | 2 |  |  |  | ROZPOCET | 0 | 0 | 0 | 0 | 0 | 1 | 0 | 16 | 1694463254
| D | 781 | Dokončovací práce - obklady |  |  |  |  | 0 |  |  |  |  | 0 | 0 |  | 53.2656 |  | 0.82445 |  | 0 | 2 | D | 1 |  |  |  | ROZPOCET | [6 empty] | 0
29 | K | 781674113 | Montáž keramických obkladů parapetů š přes 150 do 200 mm lepených flexibilním lepidlem | m | 246.6 | 0 | 0 | 0 | CS ÚRS 2025 02 |  | základní | 0 | 0 | 0 | 0.216 | 53.2656 | 0.00098 | 0.24167 | 0 | 0 | 16 | K | 2 |  |  |  | ROZPOCET | 0 | 0 | 0 | 0 | 0 | 1 | 0 | 16 | 318894366
| VV |  | dvojnásobné množství = přetažení na svislou stěnu dle detailu | [18 empty] | VV | 2 | 1 | True | 0 | ROZPOCET
| VV |  | P/1 - hloubka 200 mm 44 ks, délka 1800 mm | [18 empty] | VV | 2 | 1 | True | 0 | ROZPOCET
| VV |  | 44*1,8*2 |  | 158.4 | [16 empty] | VV | 2 | 2 | True | 0 | ROZPOCET
| VV |  | P/2 - hloubka 160 mm 19 ks, délka 1800 mm | [18 empty] | VV | 2 | 1 | True | 0 | ROZPOCET
| VV |  | 19*1,8*2 |  | 68.4 | [16 empty] | VV | 2 | 2 | True | 0 | ROZPOCET
| VV |  | P/3 - hloubka 160 mm 11 ks, délka 900 mm | [18 empty] | VV | 2 | 1 | True | 0 | ROZPOCET
| VV |  | 11*0,9*2 |  | 19.8 | [16 empty] | VV | 2 | 2 | True | 0 | ROZPOCET
| VV |  | Součet |  | 246.6 | [16 empty] | VV | 2 | 4 | True | 1 | ROZPOCET
30 | M | 597M1 | Keramický obklad parapetu, barevnost a formát dle stávajícího, parametry a specifikace viz projekt | m2 | 45.53 | 0 |  | 0 |  |  | základní | 0 | 0 | 0 | 0 | 0 | 0.0128 | 0.58278 | 0 | 0 | 32 | M | 2 |  |  |  | ROZPOCET | 0 | 0 | 0 | 0 | 0 | 1 | 0 | 16 | 196493519
| VV |  | P/1 - hloubka 200 mm 44 ks, délka 1800 mm | [18 empty] | VV | 2 | 1 | True | 0 | ROZPOCET
| VV |  | 44*1,8*(0,2+0,15) |  | 27.72 | [16 empty] | VV | 2 | 2 | True | 0 | ROZPOCET
| VV |  | P/2 - hloubka 160 mm 19 ks, délka 1800 mm | [18 empty] | VV | 2 | 1 | True | 0 | ROZPOCET
| VV |  | 19*1,8*(0,16+0,15) |  | 10.602 | [16 empty] | VV | 2 | 2 | True | 0 | ROZPOCET
| VV |  | P/3 - hloubka 160 mm 11 ks, délka 900 mm | [18 empty] | VV | 2 | 1 | True | 0 | ROZPOCET
| VV |  | 11*0,9*(0,16+0,15) |  | 3.069 | [16 empty] | VV | 2 | 2 | True | 0 | ROZPOCET
| VV |  | Součet |  | 41.391 | [16 empty] | VV | 2 | 4 | True | 1 | ROZPOCET
| VV |  | 41,391*1,1 'Přepočtené koeficientem množství |  | 45.53 | [16 empty] | VV | 2 | 2 | False | 1 | ROZPOCET
31 | K | 781R1 | D+M Ukončovací lišta C z PVC pro obklady | m | 123.3 | 0 | 0 | 0 |  |  | základní | 0 | 0 | 0 | 0 | 0 | 0 | 0 | 0 | 0 | 16 | K | 2 |  |  |  | ROZPOCET | 0 | 0 | 0 | 0 | 0 | 1 | 0 | 16 | 727533378
| VV |  | 123,3 |  | 123.3 | [16 empty] | VV | 2 | 2 | True | 0 | ROZPOCET
| VV |  | Součet |  | 123.3 | [16 empty] | VV | 2 | 4 | True | 1 | ROZPOCET
32 | K | 998781213 | Přesun hmot procentní pro obklady keramické s omezením mechanizace v objektech v přes 12 do 24 m | % | 763.154 | 0 | 0 | 0 | CS ÚRS 2025 02 |  | základní | 0 | 0 | 0 | 0 | 0 | 0 | 0 | 0 | 0 | 16 | K | 2 |  |  |  | ROZPOCET | 0 | 0 | 0 | 0 | 0 | 1 | 0 | 16 | -741087524
| D | VRN | Vedlejší rozpočtové náklady |  |  |  |  | 0 |  |  |  |  | 0 | 0 |  | 0 |  | 0 |  | 0 | 5 | D | 0 |  |  |  | ROZPOCET | [6 empty] | 0
| D | VRN1 | Průzkumné, zeměměřičské a projektové práce |  |  |  |  | 0 |  |  |  |  | 0 | 0 |  | 0 |  | 0 |  | 0 | 5 | D | 1 |  |  |  | ROZPOCET | [6 empty] | 0
33 | K | 013R1 | Výrobní dokumentace vnějších výplní otvorů a parapetů | kpl | 1 | 0 | 0 | 0 |  |  | základní | 0 | 0 | 0 | 0 | 0 | 0 | 0 | 0 | 0 | 1024 | K | 2 |  |  |  | ROZPOCET | 0 | 0 | 0 | 0 | 0 | 1 | 0 | 1024 | 1989596684
| VV |  | 1 |  | 1 | [16 empty] | VV | 2 | 2 | True | 0 | ROZPOCET
| VV |  | Součet |  | 1 | [16 empty] | VV | 2 | 4 | True | 1 | ROZPOCET
34 | K | 013R2 | Výrobní dokumentace žaluzií | kpl | 1 | 0 | 0 | 0 |  |  | základní | 0 | 0 | 0 | 0 | 0 | 0 | 0 | 0 | 0 | 1024 | K | 2 |  |  |  | ROZPOCET | 0 | 0 | 0 | 0 | 0 | 1 | 0 | 1024 | -814313673
| VV |  | 1 |  | 1 | [16 empty] | VV | 2 | 2 | True | 0 | ROZPOCET
| VV |  | Součet |  | 1 | [16 empty] | VV | 2 | 4 | True | 1 | ROZPOCET
35 | K | 013R3 | Výrobní dokumentace mříží | kpl | 1 | 0 | 0 | 0 |  |  | základní | 0 | 0 | 0 | 0 | 0 | 0 | 0 | 0 | 0 | 1024 | K | 2 |  |  |  | ROZPOCET | 0 | 0 | 0 | 0 | 0 | 1 | 0 | 1024 | 1746368355
| VV |  | 1 |  | 1 | [16 empty] | VV | 2 | 2 | True | 0 | ROZPOCET
| VV |  | Součet |  | 1 | [16 empty] | VV | 2 | 4 | True | 1 | ROZPOCET

## FVE
Akce : | Fotovoltaický systém - FVE Nemocnice Nymburk 93,00kWp
Projekční rozpočet
Položka specifikace
Pozice | Název | Kód | Měrná jednotka | Počet jednotek | cen mj | cena celkem bez DPH
* | * | * | * | * | * | *
Elektromateriál
Pozn: Výkaz je pouze předběžný
1.1 | Fotovoltaický střídač o výkonu 90kW |  | ks | 1 | 0 | 0
1.2 | Fotovoltaický panel o výkonu 620Wp |  | ks | 150 | 0 | 0
1.3 | Fotovoltaický Optimizér |  | ks | 76 | 0 | 0
1 Optimizér pro 2 panely
1.4 | Kontrukce pro technologii FVE (střídač, RDC a RFVE) |  | kpl | 1 | 0 | 0
v provedení nerez ocel, chráněno stříškou s přesahem. Včetně zapraveny stříšky do fasásady objektu.
1.5 | Kontrukce pro panely "východ/západ" na rovnou střechu (krytina TPO Sarnafil TS 77 E), |  | kpl | 1 | 0 | 0
Provedení Hliník
Pozn.: Výkaz konstrukce musí být definován dle použitého výrobce konstrukce.
1.6 | Kontrukce pro panely na šikmou střechu. Demontáž původních hliníkových lamel. Antikorozní nátěř původní nosné kce |  | kpl | 1 | 0 | 0
Provedení Hliník
Pozn.: Výkaz konstrukce musí být definován dle použitého výrobce konstrukce.
2 | Rozvaděče vč. příslušenství
2.1.1 | Elektroměr |  | ks | 1 | 0 | 0
2.1.2 | Přepěťová ochrana AC, Třída 1+2, 3+1 |  | ks | 3 | 0 | 0
2.1.3 | Pojistkový odpínač pro válcové pojistky |  | ks | 3 | 0 | 0
2.1.4 | Pojistky válcové 160A |  | ks | 3 | 0 | 0
2.1.5 | Relé na DIN lištu, cívka 230V, 2xpřep. Kontakt |  | ks | 1 | 0 | 0
2.1.6 | Zásuvka na DIN lištu |  | ks | 1 | 0 | 0
2.1.7 | UF300 - SÍTOVÁ OCHRANA |  | ks | 1 | 0 | 0
2.1.8 | LTE Router na DIN lištu, min. 4x RJ45 |  | ks | 1 | 0 | 0
2.1.9 | KM1- Stykač 160A |  | ks | 1 | 0 | 0
2.1.10 | FA_U1 - Jistič 160A/3 |  | ks | 1 | 0 | 0
2.1.11 | QM1 - 160A - Instalační Vypínač |  | ks | 1 | 0 | 0
2.1.12 | Rozvaděčová skříň |  | ks | 1 | 0 | 0
Kvalitní oceloplechová nástěná rozvodnice IP 65, š500 x v700 x h210
2.1.13 | Tlačítko StopFVE (na RFVE, u vstupu do objektu) Včetně kabeláže a potrubkování ve fasádě |  | kpl | 1 | 0 | 0
2.1.14 | P60-R 2x1,5 |  | m | 80 | 0 | 0
2.1.15 | PWMi 132 4p (přijímač)+ PWMi 132 5VS (vysílač) |  | kpl | 1 | 0 | 0
2.1.16 | Ostatní drobný materiál |  | kpl | 1 | 0 | 0
2.2 | Rozvaděče RDC – předběžná specifikace hlavních položek
2.2.1 | Přepěťová DC ochrana T1+T2, 1000V |  | ks | 5 | 0 | 0
2.2.2 | Pojistkový odpínač pro válcové pojistky 10x38mm, 2-pólový |  | ks | 5 | 0 | 0
2.2.3 | Pojistky válcové 10x38mm |  | ks | 10 | 0 | 0
PV 16A gPv
2.2.4 | Rozvodnice, RDC |  | ks | 1 | 0 | 0
| Kvalitní oceloplechová nástěná rozvodnice IP 65, š400 x v500 x h200 |  |  |  |  | 0
2.2.5 | CYA H07V-K 70 |  | m | 300 | 0 | 0
D+M. Napojení nové HOP v 1PP
| Nová objektová HOP (hlavní ochranná přípojnice) včetně revize |  | ks | 1 | 0 | 0
2.3 | Doplnění RA-1
2.3.1 | Elektroměr pro nepřímé měření |  | ks | 1 | 0 | 0
2.3.2 | FC_FVE jistič 160A/3 |  | ks | 1 | 0 | 0
2.4 | Úprava USM
2.4.1 | Úprava elektroměru |  | kpl | 1 | 0 | 0
Úprava dle připojovacích podmínek Distributora
3 | Montážní materiál
3.1 | Kabely + příslušenství
3.1.1 | Solární kabel pr. 6mm2 černý |  | m | 375 | 0 | 0
3.1.2 | Solární kabel pr. 6mm2 červený |  | m | 375 | 0 | 0
3.1.3 | Vodič 1x16mm2 zelená/žlutá |  | m | 35 | 0 | 0
3.1.4 | Vodič 1x25mm2 zelená/žlutá |  | m | 30 | 0 | 0
3.1.5 | Kabel H07RN-F 4G50mm2 |  | m | 32 | 0 | 0
3.2 | Kabelové nosné systémy
3.2.1 | Žlab kabelový zinkovaný 100x50 |  | m | 12 | 0 | 0
Povrchová ochraná žárový zinek ,včetně víka a veškerého spojovacího materiálu
3.2.2 | Chránička kabelová, |  | m | 12 | 0 | 0
UV stabilní, DN25
4 | Práce a dodávky PSV
4.1 | Montáž rozvaděčů a střídače |  | kpl | 1 | 0 | 0
4.2 | Montáž panelů včetně kotvení do PVC střešní krytiny. Originalní průchodky pro TPO fólii Sarnafil |  | kpl | 1 | 0 | 0
4.3 | Montáž konstrukcí |  | kompl | 1 | 0 | 0
4.4 | Montáže a pokládka kabelů a kabelový tras, zapojení kabelů |  | kompl | 1 | 0 | 0
4.5 | Dokladová část |  | kompl | 1 | 0 | 0
Revize hromosvodu
Doklad provozu schopnosti prvků požární ochrany
Doklad provozu schopnost tlačítek total stop
Revize FVE
4.6 | Dokumentace pro skutečného provedení |  | kompl | 1 | 0 | 0
4.7 | Demontáž hliníkových lamel na ochozu( spodní část mansardy) včetně snesení |  | kompl | 1 | 0 | 0
4.8 | Doprava a přesun (vč. jeřábu, montážní plošiny apod.) |  | kompl | 1 | 0 | 0
na 30 dní
4.9 | Odvoz a likvidace odpadu |  | kompl | 1 | 0 | 0
obaly
AL lamely
sut po jadrovém vrtání
včetně potvzení o likvidaci
4.10 | Prostupy konstrukcemi |  | kompl | 1 | 0 | 0
10 prostupů požárně dělícími konstrukcemi EI 30
jádrové vrtání 10 prostupů žb tl. 300mm
4.11 | Zaškolení obsluhy a prvky BOZP |  | kompl | 1 | 0 | 0
prvky BOZP - osobní ochranné pomůcky pro práci ve výškách. Provizorní kotevní body na střeše.
4.12 | Vytvoření monitorovací platformy FVE |  | kpl | 1 | 0 | 0
| Celkem bez DPH |  |  |  |  | 0

## ZS, VRN, lešení, ost.
[22 empty] | {7f503f18-19d2-4f2a-ae84-9d7b7552aa9e} | [5 empty] | LESENI_M2 | Plocha fasádního lešení | m2 | 1299,66 | 2
2
| KRYCÍ LIST SOUPISU PRACÍ | [8 empty] | v --- níže se nacházejí doplnkové a pomocné údaje k sestavám --- v | [11 empty] | False
Stavba:
Energetická optimalizace objektu pavilonu H v areálu nemocnice Nymburk
Objekt:
2025-09-06 - EO obj. pavilonu H - Nemocnice Nymburk - ZS, VRN, ostatní práce
| KSO: |  |  |  |  | CC-CZ:
| Místo: |  | Nymburk |  |  | Datum: | 16. 9. 2025
| Zadavatel: |  |  |  |  | IČ:
DIČ:
| Zhotovitel: |  |  |  |  | IČ:
DIČ:
| Projektant: |  |  |  |  | IČ: | 08746907
|  | Atelier 87 s.r.o. |  |  |  | DIČ:
| Zpracovatel: |  |  |  |  | IČ:
|  | Ing. Kateřina Petlíková, Ph.D. |  |  |  | DIČ:
Poznámka:
|  | Materiál | [5 empty] | 0
|  | Montáž | [5 empty] | 0
| Cena bez DPH | [6 empty] | 0
|  |  | Základ daně |  |  | Sazba daně |  | Výše daně
| DPH | základní | 0 |  |  | 21% |  | 0
|  | snížená | 0 |  |  | 12% |  | 0
|  | zákl. přenesená | 0 |  |  | 21% |  | 0
|  | sníž. přenesená | 0 |  |  | 12% |  | 0
|  | nulová | 0 |  |  | 0% |  | 0
| Cena s DPH |  |  | v | CZK |  |  | 0
| Projektant |  |  | Zpracovatel
| Datum a podpis: |  | Razítko | Datum a podpis: |  |  | Razítko
| Objednavatel |  |  | Zhotovitel
| Datum a podpis: |  | Razítko | Datum a podpis: |  |  | Razítko
REKAPITULACE ČLENĚNÍ SOUPISU PRACÍ
Stavba:
Energetická optimalizace objektu pavilonu H v areálu nemocnice Nymburk
Objekt:
2025-09-06 - EO obj. pavilonu H - Nemocnice Nymburk - ZS, VRN, ostatní práce
Místo: |  |  | Nymburk |  |  | Datum: | 16. 9. 2025
Zadavatel: | [5 empty] | Projektant: | Atelier 87 s.r.o.
Zhotovitel: | [5 empty] | Zpracovatel: | Ing. Kateřina Petlíková, Ph.D.
Kód dílu - Popis | [5 empty] | Materiál [CZK] | Montáž [CZK] | Cena celkem [CZK]
Náklady ze soupisu prací | [5 empty] | 0 | 0 | 0 | [14 empty] | -1
| HSV - Práce a dodávky HSV |  |  |  |  | 0 | 0 | 0
| 6 - Úpravy povrchů, podlahy a osazování výplní |  |  |  |  | 0 | 0 | 0
| 9 - Ostatní konstrukce a práce, bourání |  |  |  |  | 0 | 0 | 0
| M - Práce a dodávky M |  |  |  |  | 0 | 0 | 0
| 58-M - Revize vyhrazených technických zařízení |  |  |  |  | 0 | 0 | 0
| VRN - Vedlejší rozpočtové náklady |  |  |  |  | 0 | 0 | 0
| VRN3 - Zařízení staveniště |  |  |  |  | 0 | 0 | 0
| VRN4 - Inženýrská činnost |  |  |  |  | 0 | 0 | 0
| VRN6 - Územní vlivy |  |  |  |  | 0 | 0 | 0
SOUPIS PRACÍ
Stavba:
Energetická optimalizace objektu pavilonu H v areálu nemocnice Nymburk
Objekt:
2025-09-06 - EO obj. pavilonu H - Nemocnice Nymburk - ZS, VRN, ostatní práce
Místo: |  |  | Nymburk |  |  | Datum: | 16. 9. 2025
Zadavatel: | [5 empty] | Projektant: | Atelier 87 s.r.o.
Zhotovitel: | [5 empty] | Zpracovatel: | Ing. Kateřina Petlíková, Ph.D.
PČ | Typ | Kód | Popis | MJ | Množství | J. materiál [CZK] | J. montáž [CZK] | Cena celkem [CZK] | Cenová soustava |  | DPH | J.cena [CZK] | Materiál celkem [CZK] | Montáž celkem [CZK] | J. Nh [h] | Nh celkem [h] | J. hmotnost [t] | Hmotnost celkem [t] | J. suť [t] | Suť Celkem [t]
Náklady soupisu celkem | [7 empty] | 0 |  |  |  |  | 0 | 0 |  | 374.0066 |  | 0.0041745 |  | 0.0018975 |  | D | -1 | [15 empty] | 0
| D | HSV | Práce a dodávky HSV |  |  |  |  | 0 |  |  |  |  | 0 | 0 |  | 373.9566 |  | 0.0041745 |  | 0.0018975 | 1 | D | 0 |  |  |  | ROZPOCET | [11 empty] | 0
| D | 6 | Úpravy povrchů, podlahy a osazování výplní |  |  |  |  | 0 |  |  |  |  | 0 | 0 |  | 11.3851 |  | 0.0041745 |  | 0.0018975 | 1 | D | 1 |  |  |  | ROZPOCET | [11 empty] | 0
1 | K | 629991011 | Zakrytí výplní otvorů a svislých ploch fólií přilepenou lepící páskou | m2 | 189.752 | 0 | 0 | 0 | CS ÚRS 2025 02 |  | základní | 0 | 0 | 0 | 0.06 | 11.3851 | 2.2e-05 | 0.0041745 | 1e-05 | 0.0018975 | 4 | K | 2 |  |  |  | ROZPOCET | [5 empty] | 0 | 0 | 0 | 0 | 0 | 1 | 0 | 4 | -1800048560
| VV |  | 189,752 |  | 189.752 | [16 empty] | VV | 2 | 2 | True | 0 | ROZPOCET
| VV |  | Součet |  | 189.752 | [16 empty] | VV | 2 | 4 | True | 1 | ROZPOCET
| D | 9 | Ostatní konstrukce a práce, bourání |  |  |  |  | 0 |  |  |  |  | 0 | 0 |  | 362.5715 |  | 0 |  | 0 | 1 | D | 1 |  |  |  | ROZPOCET | [11 empty] | 0
2 | K | 941211111 | Montáž lešení řadového rámového lehkého zatížení do 200 kg/m2 š od 0,6 do 0,9 m v do 10 m | m2 | 1299.66 | 0 | 0 | 0 | CS ÚRS 2025 02 |  | základní | 0 | 0 | 0 | 0.11 | 142.9626 | 0 | 0 | 0 | 0 | 4 | K | 2 |  |  |  | ROZPOCET | [5 empty] | 0 | 0 | 0 | 0 | 0 | 1 | 0 | 4 | 186897369
| VV |  | (278,19+478,81+30,6+68,5+436,18+12*4*1,0-23-15-2,62*1) |  | 1299.66 | [16 empty] | VV | 2 | 2 | True | 0 | ROZPOCET
| VV | LESENI_M2 | Součet |  | 1299.66 | [16 empty] | VV | 2 | 4 | True | 1 | ROZPOCET
3 | K | 941211211 | Příplatek k lešení řadovému rámovému lehkému do 200 kg/m2 š od 0,6 do 0,9 m v do 10 m za každý den použití | m2 | 194949 | 0 | 0 | 0 | CS ÚRS 2025 02 |  | základní | 0 | 0 | 0 | 0 | 0 | 0 | 0 | 0 | 0 | 4 | K | 2 |  |  |  | ROZPOCET | [5 empty] | 0 | 0 | 0 | 0 | 0 | 1 | 0 | 4 | 1856271308
| VV |  | LESENI_M2 |  | 1299.66 | [16 empty] | VV | 2 | 2 | True | 0 | ROZPOCET
| VV |  | Součet |  | 1299.66 | [16 empty] | VV | 2 | 4 | True | 1 | ROZPOCET
| FIG |  | Rozpad figury: LESENI_M2 | [19 empty] | 2
| FIG |  | (278,19+478,81+30,6+68,5+436,18+12*4*1,0-23-15-2,62*1) |  | 1299.66 | [17 empty] | 2
| FIG |  | Součet |  | 1299.66 | [17 empty] | 2
| VV |  | 1299,66*150 'Přepočtené koeficientem množství |  | 194949 | [16 empty] | VV | 2 | 2 | False | 1 | ROZPOCET
4 | K | 941211811 | Demontáž lešení řadového rámového lehkého zatížení do 200 kg/m2 š od 0,6 do 0,9 m v do 10 m | m2 | 1299.66 | 0 | 0 | 0 | CS ÚRS 2025 02 |  | základní | 0 | 0 | 0 | 0.069 | 89.6765 | 0 | 0 | 0 | 0 | 4 | K | 2 |  |  |  | ROZPOCET | [5 empty] | 0 | 0 | 0 | 0 | 0 | 1 | 0 | 4 | -411019793
| VV |  | LESENI_M2 |  | 1299.66 | [16 empty] | VV | 2 | 2 | True | 0 | ROZPOCET
| VV |  | Součet |  | 1299.66 | [16 empty] | VV | 2 | 4 | True | 1 | ROZPOCET
| FIG |  | Rozpad figury: LESENI_M2 | [19 empty] | 2
| FIG |  | (278,19+478,81+30,6+68,5+436,18+12*4*1,0-23-15-2,62*1) |  | 1299.66 | [17 empty] | 2
| FIG |  | Součet |  | 1299.66 | [17 empty] | 2
5 | K | 944511111 | Montáž ochranné sítě z textilie z umělých vláken | m2 | 1299.66 | 0 | 0 | 0 | CS ÚRS 2025 01 |  | základní | 0 | 0 | 0 | 0.049 | 63.6833 | 0 | 0 | 0 | 0 | 4 | K | 2 |  |  |  | ROZPOCET | [5 empty] | 0 | 0 | 0 | 0 | 0 | 1 | 0 | 4 | -1148322705
| VV |  | LESENI_M2 |  | 1299.66 | [16 empty] | VV | 2 | 2 | True | 0 | ROZPOCET
| VV |  | Součet |  | 1299.66 | [16 empty] | VV | 2 | 4 | True | 1 | ROZPOCET
| FIG |  | Rozpad figury: LESENI_M2 | [19 empty] | 2
| FIG |  | (278,19+478,81+30,6+68,5+436,18+12*4*1,0-23-15-2,62*1) |  | 1299.66 | [17 empty] | 2
| FIG |  | Součet |  | 1299.66 | [17 empty] | 2
6 | K | 944511211 | Příplatek k ochranné síti za každý den použití | m2 | 194949 | 0 | 0 | 0 | CS ÚRS 2025 01 |  | základní | 0 | 0 | 0 | 0 | 0 | 0 | 0 | 0 | 0 | 4 | K | 2 |  |  |  | ROZPOCET | [5 empty] | 0 | 0 | 0 | 0 | 0 | 1 | 0 | 4 | 2041678132
| VV |  | LESENI_M2 |  | 1299.66 | [16 empty] | VV | 2 | 2 | True | 0 | ROZPOCET
| VV |  | Součet |  | 1299.66 | [16 empty] | VV | 2 | 4 | True | 1 | ROZPOCET
| FIG |  | Rozpad figury: LESENI_M2 | [19 empty] | 2
| FIG |  | (278,19+478,81+30,6+68,5+436,18+12*4*1,0-23-15-2,62*1) |  | 1299.66 | [17 empty] | 2
| FIG |  | Součet |  | 1299.66 | [17 empty] | 2
| VV |  | 1299,66*150 'Přepočtené koeficientem množství |  | 194949 | [16 empty] | VV | 2 | 2 | False | 1 | ROZPOCET
7 | K | 944511811 | Demontáž ochranné sítě z textilie z umělých vláken | m2 | 1299.66 | 0 | 0 | 0 | CS ÚRS 2025 01 |  | základní | 0 | 0 | 0 | 0.033 | 42.8888 | 0 | 0 | 0 | 0 | 4 | K | 2 |  |  |  | ROZPOCET | [5 empty] | 0 | 0 | 0 | 0 | 0 | 1 | 0 | 4 | 570720956
| VV |  | LESENI_M2 |  | 1299.66 | [16 empty] | VV | 2 | 2 | True | 0 | ROZPOCET
| VV |  | Součet |  | 1299.66 | [16 empty] | VV | 2 | 4 | True | 1 | ROZPOCET
| FIG |  | Rozpad figury: LESENI_M2 | [19 empty] | 2
| FIG |  | (278,19+478,81+30,6+68,5+436,18+12*4*1,0-23-15-2,62*1) |  | 1299.66 | [17 empty] | 2
| FIG |  | Součet |  | 1299.66 | [17 empty] | 2
8 | K | 944711111 | Montáž záchytné stříšky š do 1,5 m | m | 3 | 0 | 0 | 0 | CS ÚRS 2025 01 |  | základní | 0 | 0 | 0 | 0.288 | 0.864 | 0 | 0 | 0 | 0 | 4 | K | 2 |  |  |  | ROZPOCET | [5 empty] | 0 | 0 | 0 | 0 | 0 | 1 | 0 | 4 | -195740203
| VV |  | 2*1,5 |  | 3 | [16 empty] | VV | 2 | 2 | True | 0 | ROZPOCET
| VV |  | Součet |  | 3 | [16 empty] | VV | 2 | 4 | True | 1 | ROZPOCET
9 | K | 944711211 | Příplatek k záchytné stříšce š přes do 1,5 m za každý den použití | m | 450 | 0 | 0 | 0 | CS ÚRS 2025 01 |  | základní | 0 | 0 | 0 | 0 | 0 | 0 | 0 | 0 | 0 | 4 | K | 2 |  |  |  | ROZPOCET | [5 empty] | 0 | 0 | 0 | 0 | 0 | 1 | 0 | 4 | -1656586356
| VV |  | 1,5*2 |  | 3 | [16 empty] | VV | 2 | 2 | True | 0 | ROZPOCET
| VV |  | Součet |  | 3 | [16 empty] | VV | 2 | 4 | True | 1 | ROZPOCET
| VV |  | 3*150 'Přepočtené koeficientem množství |  | 450 | [16 empty] | VV | 2 | 2 | False | 1 | ROZPOCET
10 | K | 944711811 | Demontáž záchytné stříšky š přes do 1,5 m | m | 3 | 0 | 0 | 0 | CS ÚRS 2025 01 |  | základní | 0 | 0 | 0 | 0.134 | 0.402 | 0 | 0 | 0 | 0 | 4 | K | 2 |  |  |  | ROZPOCET | [5 empty] | 0 | 0 | 0 | 0 | 0 | 1 | 0 | 4 | 1508578177
| VV |  | 1,5*2 |  | 3 | [16 empty] | VV | 2 | 2 | True | 0 | ROZPOCET
| VV |  | Součet |  | 3 | [16 empty] | VV | 2 | 4 | True | 1 | ROZPOCET
11 | K | 94R1 | Montáž, doprava, pronájem a demontáž - zajištění BOZP při práci na střeše a pomocné lešení pro práci v interiéru, pod přístřeškem a v m.č. 3.15 (realizace KZS vikýře) | kpl | 1 | 0 | 0 | 0 |  |  | základní | 0 | 0 | 0 | 0 | 0 | 0 | 0 | 0 | 0 | 4 | K | 2 |  |  |  | ROZPOCET | [5 empty] | 0 | 0 | 0 | 0 | 0 | 1 | 0 | 4 | -2123962636
| VV |  | 1 |  | 1 | [16 empty] | VV | 2 | 2 | True | 0 | ROZPOCET
| VV |  | Součet |  | 1 | [16 empty] | VV | 2 | 4 | True | 1 | ROZPOCET
12 | K | 94R2 | Montáž, doprava, pronájem a demontáž - plošina pro práci nad prosklenou částí objektu | kpl | 1 | 0 | 0 | 0 |  |  | základní | 0 | 0 | 0 | 0 | 0 | 0 | 0 | 0 | 0 | 4 | K | 2 |  |  |  | ROZPOCET | [5 empty] | 0 | 0 | 0 | 0 | 0 | 1 | 0 | 4 | -1681820795
| VV |  | 1 |  | 1 | [16 empty] | VV | 2 | 2 | True | 0 | ROZPOCET
| VV |  | Součet |  | 1 | [16 empty] | VV | 2 | 4 | True | 1 | ROZPOCET
13 | K | 993111111 | Dovoz a odvoz lešení řadového do 10 km včetně naložení a složení | m2 | 1299.66 | 0 | 0 | 0 | CS ÚRS 2025 01 |  | základní | 0 | 0 | 0 | 0.013 | 16.8956 | 0 | 0 | 0 | 0 | 4 | K | 2 |  |  |  | ROZPOCET | [5 empty] | 0 | 0 | 0 | 0 | 0 | 1 | 0 | 4 | -1617902340
| VV |  | LESENI_M2 |  | 1299.66 | [16 empty] | VV | 2 | 2 | True | 0 | ROZPOCET
| VV |  | Součet |  | 1299.66 | [16 empty] | VV | 2 | 4 | True | 1 | ROZPOCET
| FIG |  | Rozpad figury: LESENI_M2 | [19 empty] | 2
| FIG |  | (278,19+478,81+30,6+68,5+436,18+12*4*1,0-23-15-2,62*1) |  | 1299.66 | [17 empty] | 2
| FIG |  | Součet |  | 1299.66 | [17 empty] | 2
14 | K | 993111119 | Příplatek k ceně dovozu a odvozu lešení řadového ZKD 10 km přes 10 km | m2 | 2599.32 | 0 | 0 | 0 | CS ÚRS 2025 01 |  | základní | 0 | 0 | 0 | 0.002 | 5.1986 | 0 | 0 | 0 | 0 | 4 | K | 2 |  |  |  | ROZPOCET | [5 empty] | 0 | 0 | 0 | 0 | 0 | 1 | 0 | 4 | 342972532
| VV |  | LESENI_M2 |  | 1299.66 | [16 empty] | VV | 2 | 2 | True | 0 | ROZPOCET
| VV |  | Součet |  | 1299.66 | [16 empty] | VV | 2 | 4 | True | 1 | ROZPOCET
| FIG |  | Rozpad figury: LESENI_M2 | [19 empty] | 2
| FIG |  | (278,19+478,81+30,6+68,5+436,18+12*4*1,0-23-15-2,62*1) |  | 1299.66 | [17 empty] | 2
| FIG |  | Součet |  | 1299.66 | [17 empty] | 2
| VV |  | 1299,66*2 'Přepočtené koeficientem množství |  | 2599.32 | [16 empty] | VV | 2 | 2 | False | 1 | ROZPOCET
| D | M | Práce a dodávky M |  |  |  |  | 0 |  |  |  |  | 0 | 0 |  | 0.05 |  | 0 |  | 0 | 3 | D | 0 |  |  |  | ROZPOCET | [11 empty] | 0
| D | 58-M | Revize vyhrazených technických zařízení |  |  |  |  | 0 |  |  |  |  | 0 | 0 |  | 0.05 |  | 0 |  | 0 | 3 | D | 1 |  |  |  | ROZPOCET | [11 empty] | 0
15 | K | 580R1 | Regulace systému vytápění na základě snížení tepelných ztrát | komplet | 1 | 0 | 0 | 0 |  |  | základní | 0 | 0 | 0 | 0.05 | 0.05 | 0 | 0 | 0 | 0 | 64 | K | 2 |  |  |  | ROZPOCET | [5 empty] | 0 | 0 | 0 | 0 | 0 | 1 | 0 | 64 | 665872001
| VV |  | 1 |  | 1 | [16 empty] | VV | 2 | 2 | True | 0 | ROZPOCET
| VV |  | Součet |  | 1 | [16 empty] | VV | 2 | 4 | True | 1 | ROZPOCET
| D | VRN | Vedlejší rozpočtové náklady |  |  |  |  | 0 |  |  |  |  | 0 | 0 |  | 0 |  | 0 |  | 0 | 5 | D | 0 |  |  |  | ROZPOCET | [11 empty] | 0
| D | VRN3 | Zařízení staveniště |  |  |  |  | 0 |  |  |  |  | 0 | 0 |  | 0 |  | 0 |  | 0 | 5 | D | 1 |  |  |  | ROZPOCET | [11 empty] | 0
16 | K | 0300R1 | Zařízení staveniště - uložení materiálů, nakládání s odpady, ochranné kce, zajištění BOZP, vrátek, shoz, zázemí, org.opatření, zábory, úklid a další ZS jiinde neuvedené potřebné pro realizaci procesů uvedených v rozpočtu a dle platných předpisů | kpl | 1 | 0 | 0 | 0 |  |  | základní | 0 | 0 | 0 | 0 | 0 | 0 | 0 | 0 | 0 | 1024 | K | 2 |  |  |  | ROZPOCET | [5 empty] | 0 | 0 | 0 | 0 | 0 | 1 | 0 | 1024 | -1156754049
| VV |  | 1 |  | 1 | [16 empty] | VV | 2 | 2 | True | 0 | ROZPOCET
| VV |  | Součet |  | 1 | [16 empty] | VV | 2 | 4 | True | 1 | ROZPOCET
17 | K | 0300R2 | Zařízení staveniště - náklady na etapizaci prací a důsledné zakrývání stabilními a dostatečnými hydroizolačními povlaky při přerušení prací | kpl | 1 | 0 | 0 | 0 |  |  | základní | 0 | 0 | 0 | 0 | 0 | 0 | 0 | 0 | 0 | 1024 | K | 2 |  |  |  | ROZPOCET | [5 empty] | 0 | 0 | 0 | 0 | 0 | 1 | 0 | 1024 | -1801063535
| VV |  | 1 |  | 1 | [16 empty] | VV | 2 | 2 | True | 0 | ROZPOCET
| VV |  | Součet |  | 1 | [16 empty] | VV | 2 | 4 | True | 1 | ROZPOCET
18 | K | 0341030R1 | Doprava, pronájem, montáž a demontáž oplocení staveniště dle projektu, včetně vjezdové brány a branky | m | 185 | 0 | 0 | 0 |  |  | základní | 0 | 0 | 0 | 0 | 0 | 0 | 0 | 0 | 0 | 1024 | K | 2 |  |  |  | ROZPOCET | [5 empty] | 0 | 0 | 0 | 0 | 0 | 1 | 0 | 1024 | 747626350
| VV |  | 185,0 |  | 185 | [16 empty] | VV | 2 | 2 | True | 0 | ROZPOCET
| VV |  | Součet |  | 185 | [16 empty] | VV | 2 | 4 | True | 1 | ROZPOCET
| D | VRN4 | Inženýrská činnost |  |  |  |  | 0 |  |  |  |  | 0 | 0 |  | 0 |  | 0 |  | 0 | 5 | D | 1 |  |  |  | ROZPOCET | [11 empty] | 0
19 | K | 0430020R1 | Dokumentace ETICS vč. provedení kotvení dle výtažné zkoušky in-situ + zkoušky a ostatní měření - výtažné zkoušky vč. protokolu | kpl | 1 | 0 | 0 | 0 |  |  | základní | 0 | 0 | 0 | 0 | 0 | 0 | 0 | 0 | 0 | 1024 | K | 2 |  |  |  | ROZPOCET | [5 empty] | 0 | 0 | 0 | 0 | 0 | 1 | 0 | 1024 | -423347702
| VV |  | 1 |  | 1 | [16 empty] | VV | 2 | 2 | True | 0 | ROZPOCET
| VV |  | Součet |  | 1 | [16 empty] | VV | 2 | 4 | True | 1 | ROZPOCET
| D | VRN6 | Územní vlivy |  |  |  |  | 0 |  |  |  |  | 0 | 0 |  | 0 |  | 0 |  | 0 | 5 | D | 1 |  |  |  | ROZPOCET | [11 empty] | 0
20 | K | 065002R1 | Mimostaveništní doprava osob a materiálů (jinde nezapočtená) | kpl | 1 | 0 | 0 | 0 |  |  | základní | 0 | 0 | 0 | 0 | 0 | 0 | 0 | 0 | 0 | 1024 | K | 2 |  |  |  | ROZPOCET | [5 empty] | 0 | 0 | 0 | 0 | 0 | 1 | 0 | 1024 | 1713975606
| VV |  | 1 |  | 1 | [16 empty] | VV | 2 | 2 | True | 0 | ROZPOCET
| VV |  | Součet |  | 1 | [16 empty] | VV | 2 | 4 | True | 1 | ROZPOCET

## Seznam figur
SEZNAM FIGUR
Kód: | 2025-09
Stavba: | Energetická optimalizace objektu pavilonu H v areálu nemocnice Nymburk
Datum: | 16. 9. 2025
Kód | Popis | MJ | Výměra
2025-09-02 | EO obj. pavilonu H - Nemocnice Nymburk - bourací práce
BOUR_EPS_50_M2 | Plocha demontáže KZS z EPS tl. 50 mm | m2 | 282.774
| cena zahrnuje bourání celého systému včetně omítky a lišt |  | 0
| SEVEROZÁPAD |  | 0
| tmavě modrá šrafa, DMT KZS EPS 50 mm |  | 0
| 43,9375 |  | 43.938
| JIHOZÁPAD |  | 0
| tmavě modrá šrafa, DMT KZS EPS 50 mm |  | 0
| 77,7075 |  | 77.708
| JIHOVÝCHOD |  | 0
| tmavě modrá šrafa, DMT KZS EPS 50 mm |  | 0
| 92,728 |  | 92.728
| SEVEROVÝCHOD |  | 0
| tmavě modrá šrafa, DMT KZS EPS 50 mm |  | 0
| 68,4 |  | 68.4
BOUR_EPS_50_M2 | Součet |  | 282.774
Použití figury:
966080101 | Bourání kontaktního zateplení z polystyrenových desek tl do 60 mm | m2 | 282.774
629995101 | Očištění vnějších ploch tlakovou vodou | m2 | 1467.021
9780R1 | Příprava povrchu po bourání kontaktního zateplení - seškrábání lepidla, izolantu, zbytků hmoždinek, bourání a zapravení kotev - odstranění starých talířových hmoždinek, osekání a vyplnění dutin opravnou maltou | m2 | 1361.026
BOUR_KZS_MW_120_M2 | Plocha demontáže KZS z MW tl. 80-120 mm | m2 | 1022.977
| cena zahrnuje bourání celého systému včetně omítky a lišt |  | 0
| rozměry dle tabulky bourání fasády (příloha k rozpočtu) |  | 0
| Severozápad |  | 0
| světle modrá šrafa, DMT KZS MW 80 mm |  | 0
| 178,192 |  | 178.192
| červená šrafa, DMT KZS MW 120 mm |  | 0
| 51,009 |  | 51.009
| JIHOZÁPAD |  | 0
| světle modrá šrafa, DMT KZS MW 80 mm |  | 0
| 269,6 |  | 269.6
| červená šrafa, DMT KZS MW 120 mm |  | 0
| 117,675 |  | 117.675
| JIHOVÝCHOD |  | 0
| sv. modrá šrafa, DMT KZS MW 80 mm |  | 0
| 60,018 |  | 60.018
| sv. modrá šrafa, DMT KZS PODHLED MW 120 mm |  | 0
| 9,0 |  | 9
| červená šrafa, DMT KZS MW 80 mm |  | 0
| 30,102 |  | 30.102
| červená šrafa, DMT KZS MW 120 mm |  | 0
| 2,566 |  | 2.566
| SEVEROVÝCHOD |  | 0
| světle modrá šrafa, DMT KZS MW 80 mm |  | 0
| 249,24 |  | 249.24
| červená šrafa, DMT KZS MW 120 mm |  | 0
| 55,575 |  | 55.575
BOUR_KZS_MW_120_M2 | Součet |  | 1022.977
Použití figury:
966080113 | Bourání kontaktního zateplení z desek z minerální vlny tl přes 60 do 120 mm | m2 | 1022.977
629995101 | Očištění vnějších ploch tlakovou vodou | m2 | 1467.021
9780R1 | Příprava povrchu po bourání kontaktního zateplení - seškrábání lepidla, izolantu, zbytků hmoždinek, bourání a zapravení kotev - odstranění starých talířových hmoždinek, osekání a vyplnění dutin opravnou maltou | m2 | 1361.026
BOUR_KZS_MW_140_M2 | Plocha demontáže KZS z MW tl. 140 mm | m2 | 3
| cena zahrnuje bourání celého systému včetně omítky a lišt |  | 0
| JIHOVÝCHOD |  | 0
| DMT KZS MW 140 mm |  | 0
| 3,0 |  | 3
BOUR_KZS_MW_140_M2 | Součet |  | 3
Použití figury:
966080115 | Bourání kontaktního zateplení z desek z minerální vlny tl přes 120 do 180 mm | m2 | 3
629995101 | Očištění vnějších ploch tlakovou vodou | m2 | 1467.021
9780R1 | Příprava povrchu po bourání kontaktního zateplení - seškrábání lepidla, izolantu, zbytků hmoždinek, bourání a zapravení kotev - odstranění starých talířových hmoždinek, osekání a vyplnění dutin opravnou maltou | m2 | 1361.026
BOUR_SOKL_KZS_M2 | Bourání KZS sokl, vč. části pod terénem | m2 | 45.025
| cena zahrnuje bourání celého systému včetně omítky a lišt |  | 0
| sokl |  | 0
| SEVEROZÁPAD |  | 0
| pod rampou, zámková dlažba |  | 0
| 8,725*(0,232+0,15) |  | 3.333
| zámková dlažba |  | 0
| 7,511*(0,25+0,15)+6,842*(0,25+0,15) |  | 5.741
| JIHOZÁPAD |  | 0
| zámková dlažba |  | 0
| 15,65*(0,343+0,15)+7,8*(0,343+0,15)+9,3*(0,383+0,15) |  | 16.518
| okapový chodník |  | 0
| 2,97*(0,44+0,15) |  | 1.752
| část soklu nad zídkou zábradlí |  | 0
| 0,3*0,175 |  | 0.053
| JIHOVÝCHOD |  | 0
| okapový chodník |  | 0
| 2,836*(0,425+0,15) |  | 1.631
| okapový chodník se světlíky |  | 0
| 6,965*(0,35+0,15)-1,8*0,47*2 |  | 1.791
| SEVEROVÝCHOD |  | 0
| okapový chodník |  | 0
| (18,15+6,87)*(0,3+0,15) |  | 11.259
| v místě světlíku a nad zídkou zábradlí |  | 0
| 0,061*2 |  | 0.122
| hůře dostupné za opěrnou stenou |  | 0
| 0,59+3,38*0,15 |  | 1.097
| pod rampou, zámková dlažba |  | 0
| 5,76*(0,15+0,15) |  | 1.728
BOUR_SOKL_KZS_M2 | Součet |  | 45.025
Použití figury:
966080103 | Bourání kontaktního zateplení z polystyrenových desek tl přes 60 do 120 mm | m2 | 45.025
629995101 | Očištění vnějších ploch tlakovou vodou | m2 | 1467.021
9780R1 | Příprava povrchu po bourání kontaktního zateplení - seškrábání lepidla, izolantu, zbytků hmoždinek, bourání a zapravení kotev - odstranění starých talířových hmoždinek, osekání a vyplnění dutin opravnou maltou | m2 | 1361.026
2025-09-04 | EO obj. pavilonu H - Nemocnice Nymburk - nové konstrukce
DET_5_M | Délka detail č. 5 | m | 129.52
| Dle tabulky "nové fasády" - příloha k rozpočtu |  | 0
| SEVEROZÁPAD |  | 0
| 24,88 |  | 24.88
| JIHOZÁPAD |  | 0
| 39,88 |  | 39.88
| JIHOVÝCHOD |  | 0
| 24,88 |  | 24.88
| SEVEROVÝCHOD |  | 0
| 39,88 |  | 39.88
| Součet |  | 129.52
Použití figury:
622142001 | Sklovláknité pletivo vnějších stěn vtlačené do tmelu | m2 | 274.541
634111R1 | D+M Expanzní páska mezi KZS a navazující konstrukcí | m | 626.379
764218R1 | D+M Oplechování rovné římsy mechanicky kotvené z Pz s upraveným povrchem a příp. nástřikem RAL rš 340 mm - dle projektu KP/7, vč. kotvení | m | 129.52
DET_6_M | Délka detail č. 6 | m | 106.88
| Dle tabulky "nové fasády" - příloha k rozpočtu |  | 0
| SEVEROZÁPAD |  | 0
| 19,22 |  | 19.22
| JIHOZÁPAD |  | 0
| 34,22 |  | 34.22
| JIHOVÝCHOD |  | 0
| 19,22 |  | 19.22
| SEVEROVÝCHOD |  | 0
| 34,22 |  | 34.22
| Součet |  | 106.88
Použití figury:
622142001 | Sklovláknité pletivo vnějších stěn vtlačené do tmelu | m2 | 274.541
634111R1 | D+M Expanzní páska mezi KZS a navazující konstrukcí | m | 626.379
764218R2 | D+M Oplechování rovné římsy mechanicky kotvené z Pz s upraveným povrchem a příp. nástřikem RAL rš 250 mm - dle projektu KP/6, vč. kotvení | m | 106.88
DET_7_M | Délka detail č. 7 | m | 124.45
| Dle tabulky "nové fasády" - příloha k rozpočtu |  | 0
| SEVEROZÁPAD |  | 0
| 22,05 |  | 22.05
| JIHOZÁPAD |  | 0
| 33,1 |  | 33.1
| JIHOVÝCHOD |  | 0
| 36,1 |  | 36.1
| SEVEROVÝCHOD |  | 0
| 33,2 |  | 33.2
| Součet |  | 124.45
Použití figury:
634111R1 | D+M Expanzní páska mezi KZS a navazující konstrukcí | m | 626.379
711112001 | Provedení izolace proti zemní vlhkosti svislé za studena nátěrem penetračním | m2 | 113.97
71111R1 | D+M Prověření stavu stávajícího asfaltového pásu a lokální vyspravení | m2 | 89.703
711132111 | Provedení izolace proti zemní vlhkosti pásy na sucho samolepící svislé | m2 | 68.448
711142559 | Provedení izolace proti zemní vlhkosti pásy přitavením svislé NAIP | m2 | 182.418
713141212 | Montáž izolace tepelné střech plochých lepené nízkoexpanzní (PUR) pěnou atikový klín | m | 124.45
7640R3 | D+M Ukončovací lišta napojení na stěnu pro systém ETICS - vč. kotvení, dle projektu KP/10 | m | 124.45
764212R4 | D+M Závěsný okapní plech pro systém ETICS - vč. kotvení, dle projektu KP/9 | m | 124.45
11163153 | emulze asfaltová penetrační | litr | 34.191
28376441 | deska XPS hrana rovná a strukturovaný povrch 300kPA λ=0,035 tl 60mm | m2 | 19.165
28376444 | deska XPS hrana rovná a strukturovaný povrch 300kPA λ=0,035 tl 120mm | m2 | 21.903
62855001 | pás asfaltový natavitelný modifikovaný SBS s vložkou z polyesterové rohože a spalitelnou PE fólií nebo jemnozrnným minerálním posypem na horním povrchu tl 4,0mm | m2 | 139.157
6285M1 | pás asfaltový natavitelný modifikovaný z SBS modifikovaného asfaltu obsahující retardéry hoření, které výrazně omezují šíření plamene, tl. 4,5 mm, parametry dle projektu | m2 | 83.575
62866281 | pás asfaltový samolepicí modifikovaný SBS s vložkou ze skleněné tkaniny se spalitelnou fólií nebo jemnozrnným minerálním posypem nebo textilií na horním povrchu tl 3,0mm | m2 | 83.575
63152M3 | klín atikový přířezek XPS | m | 136.895
DET_8_M | Délka detail č. 8 | m | 37.898
| Dle tabulky "nové fasády" - příloha k rozpočtu |  | 0
| SEVEROZÁPAD |  | 0
| 0 |  | 0
| JIHOZÁPAD |  | 0
| 3,1 |  | 3.1
| JIHOVÝCHOD |  | 0
| 6,401 |  | 6.401
| SEVEROVÝCHOD |  | 0
| 28,397 |  | 28.397
| Součet |  | 37.898
Použití figury:
632481215 | Separační vrstva z geotextilie | m2 | 15.159
634111R1 | D+M Expanzní páska mezi KZS a navazující konstrukcí | m | 626.379
6371211R1 | Rozebrání, uložení a zpětné uložení, vč. dodávky části nového materiálu - okapový chodník z kačírku tl 100 mm s udusáním | m2 | 11.369
711112001 | Provedení izolace proti zemní vlhkosti svislé za studena nátěrem penetračním | m2 | 113.97
71111R1 | D+M Prověření stavu stávajícího asfaltového pásu a lokální vyspravení | m2 | 89.703
711142559 | Provedení izolace proti zemní vlhkosti pásy přitavením svislé NAIP | m2 | 182.418
711161212 | Izolace proti zemní vlhkosti nopovou fólií svislá, výška nopu 8,0 mm, tl do 0,6 mm | m2 | 15.382
7111613R1 | Izolace proti zemní vlhkosti nopovou fólií - ukončení horní lištou z ocelového plechu KP/12 | m | 102.544
916371212 | Osazení skrytého zahradního obrubníku kovového jednostranným odkopáním zeminy | m | 37.898
11163153 | emulze asfaltová penetrační | litr | 34.191
138240M1 | obrubník zahradní PZ 0,7/140 mm | m | 38.656
62855001 | pás asfaltový natavitelný modifikovaný SBS s vložkou z polyesterové rohože a spalitelnou PE fólií nebo jemnozrnným minerálním posypem na horním povrchu tl 4,0mm | m2 | 139.157
DET_9_M | Délka detail č. 9 | m | 64.646
| Dle tabulky "nové fasády" - příloha k rozpočtu |  | 0
| SEVEROZÁPAD |  | 0
| 22,306 |  | 22.306
| JIHOZÁPAD |  | 0
| 36,48 |  | 36.48
| JIHOVÝCHOD |  | 0
| 0 |  | 0
| SEVEROVÝCHOD |  | 0
| 5,86 |  | 5.86
| Součet |  | 64.646
Použití figury:
634111R1 | D+M Expanzní páska mezi KZS a navazující konstrukcí | m | 626.379
6372114R2 | Rozebrání, uložení a zpětné osazení, vč. dodávky nového materiálu - okapový chodník z betonových zámkových dlaždic tl 60 mm do kameniva | m2 | 20.04
711112001 | Provedení izolace proti zemní vlhkosti svislé za studena nátěrem penetračním | m2 | 113.97
71111R1 | D+M Prověření stavu stávajícího asfaltového pásu a lokální vyspravení | m2 | 89.703
711142559 | Provedení izolace proti zemní vlhkosti pásy přitavením svislé NAIP | m2 | 182.418
711161212 | Izolace proti zemní vlhkosti nopovou fólií svislá, výška nopu 8,0 mm, tl do 0,6 mm | m2 | 15.382
7111613R1 | Izolace proti zemní vlhkosti nopovou fólií - ukončení horní lištou z ocelového plechu KP/12 | m | 102.544
11163153 | emulze asfaltová penetrační | litr | 34.191
62855001 | pás asfaltový natavitelný modifikovaný SBS s vložkou z polyesterové rohože a spalitelnou PE fólií nebo jemnozrnným minerálním posypem na horním povrchu tl 4,0mm | m2 | 139.157
FAS_KOUT_LIS_M | Délka koutové lišty | m | 25
| Dle tabulky "nové fasády" - příloha k rozpočtu |  | 0
| SEVEROZÁPAD |  | 0
| 0 |  | 0
| JIHOZÁPAD |  | 0
| 0 |  | 0
| JIHOVÝCHOD |  | 0
| 25,0 |  | 25
| SEVEROVÝCHOD |  | 0
| 0 |  | 0
| Součet |  | 25
Použití figury:
622143003 | Montáž omítkových plastových nebo pozinkovaných rohových profilů | m | 973.642
59051M4 | profil koutový s PVC s výztužnou tkaninou pro ETICS | m | 26.25
FAS_ROH_LIS_M | Délka rohová lišta ukončení fasády | m | 70.468
| Dle tabulky "nové fasády" - příloha k rozpočtu |  | 0
| 68,128+2,34 |  | 70.468
| Součet |  | 70.468
Použití figury:
622143003 | Montáž omítkových plastových nebo pozinkovaných rohových profilů | m | 973.642
59051486 | profil rohový PVC 15x15mm s výztužnou tkaninou š 100mm pro ETICS | m | 317.153
OBKLAD_SOKL_M2 | Plocha soklu prosklené části jihovýchod | m2 | 7.25
| Dle tabulky "nové fasády" - příloha k rozpočtu |  | 0
| SEVEROZÁPAD |  | 0
| 0 |  | 0
| JIHOZÁPAD |  | 0
| 0 |  | 0
| JIHOVÝCHOD |  | 0
| 7,25 |  | 7.25
| SEVEROVÝCHOD |  | 0
| 0 |  | 0
| Součet |  | 7.25
Použití figury:
781764R1 | Montáž obkladů vnějších z mrazuvzdorných dlaždic lepených mrazuvzdorným flexibilním lepidlem | m2 | 36.607
597M2 | dlažba keramická slinutá mrazuvzdorná tl do 10mm, dle projektu | m2 | 42.098
OMITKA_VNE_315_M2 | Plocha nově natahované omítky na vnější straně obvodových stěn místnosti 3.15 | m2 | 5.718
| Dle tabulky "nové fasády" - příloha k rozpočtu |  | 0
| SEVEROZÁPAD |  | 0
| 0 |  | 0
| JIHOZÁPAD |  | 0
| 1,136 |  | 1.136
| JIHOVÝCHOD |  | 0
| 3,446 |  | 3.446
| SEVEROVÝCHOD |  | 0
| 1,136 |  | 1.136
| Součet |  | 5.718
Použití figury:
622131121 | Penetrační nátěr vnějších stěn nanášený ručně | m2 | 1644.843
622521012 | Tenkovrstvá silikátová zatíraná omítka zrnitost 1,5 mm vnějších stěn | m2 | 1373.328
POZN_A_M | Ukončení fasády dle poznámky A | m | 29.196
| Dle tabulky "nové fasády" - příloha k rozpočtu |  | 0
| SEVEROZÁPAD |  | 0
| 0 |  | 0
| JIHOZÁPAD |  | 0
| 0 |  | 0
| JIHOVÝCHOD |  | 0
| 29,196 |  | 29.196
| SEVEROVÝCHOD |  | 0
| 0 |  | 0
| Součet |  | 29.196
Použití figury:
622142001 | Sklovláknité pletivo vnějších stěn vtlačené do tmelu | m2 | 274.541
622151001 | Penetrační akrylátový nátěr vnějších pastovitých tenkovrstvých omítek stěn | m2 | 1367.61
622521012 | Tenkovrstvá silikátová zatíraná omítka zrnitost 1,5 mm vnějších stěn | m2 | 1373.328
6R1 | D+M - detail ukončení KZS na LOP (viz poznámka A) - kompletní provedení dle projektu - seříznutí izolace dotčeného KZS, napojení izolace s kolmým vláknem, seříznutí pod úhlem směrem k LOP, provázáno dle pravidel ETICS - dle projektu | m | 29.196
S01_M2 | Plocha skladby S01 | m2 | 256.872
| Dle tabulky "nové fasády" - příloha k rozpočtu |  | 0
| SEVEROZÁPAD |  | 0
| 47,769 |  | 47.769
| JIHOZÁPAD |  | 0
| 120,839 |  | 120.839
| JIHOVÝCHOD |  | 0
| 31,254 |  | 31.254
| SEVEROVÝCHOD |  | 0
| 57,01 |  | 57.01
| Součet |  | 256.872
Použití figury:
622131121 | Penetrační nátěr vnějších stěn nanášený ručně | m2 | 1644.843
622135R1 | D+M Vyrovnávací vrstva pro vyrovnání nerovného podkladu (dle projektu, předpoklad dle provedených sond) - z jádrové omítky (parametry materiálu viz projek). Předpokládaná průměrná tloušťka 20 mm | m2 | 353.854
622151001 | Penetrační akrylátový nátěr vnějších pastovitých tenkovrstvých omítek stěn | m2 | 1367.61
622221051 | Montáž kontaktního zateplení vnějších stěn lepením a mechanickým kotvením desek z minerální vlny s podélnou orientací do zdiva a betonu tl přes 200 do 240 mm | m2 | 256.872
622251105 | Příplatek k cenám kontaktního zateplení vnějších stěn za zápustnou montáž a použití tepelněizolačních zátek z minerální vlny | m2 | 1240.561
622521012 | Tenkovrstvá silikátová zatíraná omítka zrnitost 1,5 mm vnějších stěn | m2 | 1373.328
63142033 | deska tepelně izolační minerální kontaktních fasád podélné vlákno λ=0,035-0,036 tl 240mm | m2 | 269.716
S02_M2 | Plocha skladby S02, S03 | m2 | 768.631
| Dle tabulky "nové fasády" - příloha k rozpočtu |  | 0
| Skladba S03 je stejná s tím rozdílem, že nosná kce je ŽB, pro účely rozpočtu jsou skladby ve společné figuře S02 a vyrovnání je v rozp. zvlášť |  | 0
| SEVEROZÁPAD |  | 0
| 177,065 |  | 177.065
| JIHOZÁPAD |  | 0
| 269,07 |  | 269.07
| JIHOVÝCHOD |  | 0
| 66,708-9,5 |  | 57.208
| SEVEROVÝCHOD |  | 0
| 265,288 |  | 265.288
| Součet |  | 768.631
Použití figury:
622131121 | Penetrační nátěr vnějších stěn nanášený ručně | m2 | 1644.843
622151001 | Penetrační akrylátový nátěr vnějších pastovitých tenkovrstvých omítek stěn | m2 | 1367.61
622221041 | Montáž kontaktního zateplení vnějších stěn lepením a mechanickým kotvením desek z minerální vlny s podélnou orientací do zdiva a betonu tl přes 160 do 200 mm | m2 | 768.631
622251105 | Příplatek k cenám kontaktního zateplení vnějších stěn za zápustnou montáž a použití tepelněizolačních zátek z minerální vlny | m2 | 1240.561
62225R1 | Příplatek k cenám kontaktního zateplení vnějších stěn za zesílenou vrstvu lepidla z důvodu nerovného podkladu | m2 | 1114.03
622521012 | Tenkovrstvá silikátová zatíraná omítka zrnitost 1,5 mm vnějších stěn | m2 | 1373.328
63142031 | deska tepelně izolační minerální kontaktních fasád podélné vlákno λ=0,035-0,036 tl 200mm | m2 | 807.063
S02_PODHLED_M2 | Plocha skladby S02 - podhled | m2 | 9.5
| Dle tabulky "nové fasády" - příloha k rozpočtu |  | 0
| SEVEROZÁPAD |  | 0
| 0 |  | 0
| JIHOZÁPAD |  | 0
| 0 |  | 0
| JIHOVÝCHOD |  | 0
| 9,5 |  | 9.5
| SEVEROVÝCHOD |  | 0
| 0 |  | 0
| Součet |  | 9.5
Použití figury:
621131121 | Penetrační nátěr vnějších podhledů nanášený ručně | m2 | 9.5
621151001 | Penetrační akrylátový nátěr vnějších pastovitých tenkovrstvých omítek podhledů | m2 | 9.5
621221041 | Montáž kontaktního zateplení vnějších podhledů lepením a mechanickým kotvením TI z minerální vlny s podélnou orientací do betonu a zdiva tl přes 160 do 200 mm | m2 | 9.5
621251105 | Příplatek k cenám kontaktního zateplení podhledů za zápustnou montáž a použití tepelněizolačních zátek z minerální vlny | m2 | 9.5
621521012 | Tenkovrstvá silikátová zatíraná omítka zrnitost 1,5 mm vnějších podhledů | m2 | 9.5
62225R1 | Příplatek k cenám kontaktního zateplení vnějších stěn za zesílenou vrstvu lepidla z důvodu nerovného podkladu | m2 | 1114.03
63142031 | deska tepelně izolační minerální kontaktních fasád podélné vlákno λ=0,035-0,036 tl 200mm | m2 | 9.975
S04_M2 | Plocha skladby S04 | m2 | 144.395
| Dle tabulky "nové fasády" - příloha k rozpočtu |  | 0
| SEVEROZÁPAD |  | 0
| 28,276 |  | 28.276
| JIHOZÁPAD |  | 0
| 42,848 |  | 42.848
| JIHOVÝCHOD |  | 0
| 27,373 |  | 27.373
| SEVEROVÝCHOD |  | 0
| 45,898 |  | 45.898
| Součet |  | 144.395
Použití figury:
622131121 | Penetrační nátěr vnějších stěn nanášený ručně | m2 | 1644.843
622151001 | Penetrační akrylátový nátěr vnějších pastovitých tenkovrstvých omítek stěn | m2 | 1367.61
622221032 | Montáž kontaktního zateplení vnějších stěn lepením a mechanickým kotvením desek z minerální vlny s podélnou orientací do pórobetonu tl přes 120 do 160 mm | m2 | 144.395
622251105 | Příplatek k cenám kontaktního zateplení vnějších stěn za zápustnou montáž a použití tepelněizolačních zátek z minerální vlny | m2 | 1240.561
62225R1 | Příplatek k cenám kontaktního zateplení vnějších stěn za zesílenou vrstvu lepidla z důvodu nerovného podkladu | m2 | 1114.03
622521012 | Tenkovrstvá silikátová zatíraná omítka zrnitost 1,5 mm vnějších stěn | m2 | 1373.328
622R1 | D+M - příplatek ke KZS stěn za další kotvy přes 8 do 10 ks/m2 zápustné kotvení vč. zátek pro tl. TI 160 mm | m2 | 144.395
63142029 | deska tepelně izolační minerální kontaktních fasád podélné vlákno λ=0,035-0,036 tl 160mm | m2 | 151.615
S05_M2 | Plocha skladby S05 | m2 | 55.501
| Dle tabulky "nové fasády" - příloha k rozpočtu |  | 0
| SEVEROZÁPAD |  | 0
| 10,561 |  | 10.561
| JIHOZÁPAD |  | 0
| 20,464 |  | 20.464
| JIHOVÝCHOD |  | 0
| 10,451 |  | 10.451
| SEVEROVÝCHOD |  | 0
| 14,025 |  | 14.025
| Součet |  | 55.501
Použití figury:
622131121 | Penetrační nátěr vnějších stěn nanášený ručně | m2 | 1644.843
622151001 | Penetrační akrylátový nátěr vnějších pastovitých tenkovrstvých omítek stěn | m2 | 1367.61
622221012 | Montáž kontaktního zateplení vnějších stěn lepením a mechanickým kotvením desek z minerální vlny s podélnou orientací do pórobetonu tl přes 40 do 80 mm | m2 | 100.211
622251105 | Příplatek k cenám kontaktního zateplení vnějších stěn za zápustnou montáž a použití tepelněizolačních zátek z minerální vlny | m2 | 1240.561
62225R1 | Příplatek k cenám kontaktního zateplení vnějších stěn za zesílenou vrstvu lepidla z důvodu nerovného podkladu | m2 | 1114.03
622521012 | Tenkovrstvá silikátová zatíraná omítka zrnitost 1,5 mm vnějších stěn | m2 | 1373.328
622R2 | D+M - příplatek ke KZS stěn za další kotvy přes 8 do 10 ks/m2 zápustné kotvení vč. zátek pro tl. TI 80 mm | m2 | 55.501
63142024 | deska tepelně izolační minerální kontaktních fasád podélné vlákno λ=0,035-0,036 tl 80mm | m2 | 58.276
S06_M2 | Plocha skladby S06 | m2 | 4.905
| Dle tabulky "nové fasády" - příloha k rozpočtu |  | 0
| SEVEROZÁPAD |  | 0
| 0 |  | 0
| JIHOZÁPAD |  | 0
| 0 |  | 0
| JIHOVÝCHOD |  | 0
| 4,905 |  | 4.905
| SEVEROVÝCHOD |  | 0
| 0 |  | 0
| Součet |  | 4.905
Použití figury:
622131121 | Penetrační nátěr vnějších stěn nanášený ručně | m2 | 1644.843
622151001 | Penetrační akrylátový nátěr vnějších pastovitých tenkovrstvých omítek stěn | m2 | 1367.61
622221022 | Montáž kontaktního zateplení vnějších stěn lepením a mechanickým kotvením desek z minerální vlny s podélnou orientací do pórobetonu tl přes 80 do 120 mm | m2 | 4.905
622251105 | Příplatek k cenám kontaktního zateplení vnějších stěn za zápustnou montáž a použití tepelněizolačních zátek z minerální vlny | m2 | 1240.561
62225R1 | Příplatek k cenám kontaktního zateplení vnějších stěn za zesílenou vrstvu lepidla z důvodu nerovného podkladu | m2 | 1114.03
622521012 | Tenkovrstvá silikátová zatíraná omítka zrnitost 1,5 mm vnějších stěn | m2 | 1373.328
622R3 | D+M - příplatek ke KZS stěn za další kotvy přes 8 do 10 ks/m2 zápustné kotvení vč. zátek pro tl. TI 100 mm | m2 | 9.464
63142025 | deska tepelně izolační minerální kontaktních fasád podélné vlákno λ=0,035-0,036 tl 100mm | m2 | 5.15
S07_M2 | Plocha skladby S07 | m2 | 4.559
| Dle tabulky "nové fasády" - příloha k rozpočtu |  | 0
| SEVEROZÁPAD |  | 0
| 0 |  | 0
| JIHOZÁPAD |  | 0
| 4,559 |  | 4.559
| JIHOVÝCHOD |  | 0
| 0 |  | 0
| SEVEROVÝCHOD |  | 0
| 0 |  | 0
| Součet |  | 4.559
Použití figury:
622131121 | Penetrační nátěr vnějších stěn nanášený ručně | m2 | 1644.843
622151001 | Penetrační akrylátový nátěr vnějších pastovitých tenkovrstvých omítek stěn | m2 | 1367.61
622221021 | Montáž kontaktního zateplení vnějších stěn lepením a mechanickým kotvením TI z minerální vlny s podélnou orientací do zdiva a betonu tl přes 80 do 120 mm | m2 | 4.559
622251105 | Příplatek k cenám kontaktního zateplení vnějších stěn za zápustnou montáž a použití tepelněizolačních zátek z minerální vlny | m2 | 1240.561
62225R1 | Příplatek k cenám kontaktního zateplení vnějších stěn za zesílenou vrstvu lepidla z důvodu nerovného podkladu | m2 | 1114.03
622521012 | Tenkovrstvá silikátová zatíraná omítka zrnitost 1,5 mm vnějších stěn | m2 | 1373.328
622R3 | D+M - příplatek ke KZS stěn za další kotvy přes 8 do 10 ks/m2 zápustné kotvení vč. zátek pro tl. TI 100 mm | m2 | 9.464
63142025 | deska tepelně izolační minerální kontaktních fasád podélné vlákno λ=0,035-0,036 tl 100mm | m2 | 4.787
S08_M2 | Plocha skladby S08 | m2 | 31.82
| Dle tabulky "nové fasády" - příloha k rozpočtu |  | 0
| SEVEROZÁPAD |  | 0
| 5,73 |  | 5.73
| JIHOZÁPAD |  | 0
| 10,13 |  | 10.13
| JIHOVÝCHOD |  | 0
| 5,73 |  | 5.73
| SEVEROVÝCHOD |  | 0
| 10,23 |  | 10.23
| Součet |  | 31.82
Použití figury:
62225R1 | Příplatek k cenám kontaktního zateplení vnějších stěn za zesílenou vrstvu lepidla z důvodu nerovného podkladu | m2 | 1114.03
713131141 | Montáž izolace tepelné stěn lepením celoplošně rohoží, pásů, dílců, desek | m2 | 76.131
S09_NAD_M2 | Plocha skladby S09 - část nad terénem | m2 | 29.357
| Dle tabulky "nové fasády" - příloha k rozpočtu |  | 0
| SEVEROZÁPAD |  | 0
| 6,404 |  | 6.404
| JIHOZÁPAD |  | 0
| 11,347 |  | 11.347
| JIHOVÝCHOD |  | 0
| 2,373 |  | 2.373
| SEVEROVÝCHOD |  | 0
| 9,233 |  | 9.233
| Součet |  | 29.357
Použití figury:
622142001 | Sklovláknité pletivo vnějších stěn vtlačené do tmelu | m2 | 274.541
62225R1 | Příplatek k cenám kontaktního zateplení vnějších stěn za zesílenou vrstvu lepidla z důvodu nerovného podkladu | m2 | 1114.03
713131141 | Montáž izolace tepelné stěn lepením celoplošně rohoží, pásů, dílců, desek | m2 | 76.131
781764R1 | Montáž obkladů vnějších z mrazuvzdorných dlaždic lepených mrazuvzdorným flexibilním lepidlem | m2 | 36.607
28376448 | deska XPS hrana rovná a strukturovaný povrch 300kPA λ=0,035 tl 180mm | m2 | 48.742
597M2 | dlažba keramická slinutá mrazuvzdorná tl do 10mm, dle projektu | m2 | 42.098
S09_POD_M2 | Plocha skladby S09 - část pod terénem | m2 | 14.954
| Dle tabulky "nové fasády" - příloha k rozpočtu |  | 0
| SEVEROZÁPAD |  | 0
| 3,332 |  | 3.332
| JIHOZÁPAD |  | 0
| 5,415 |  | 5.415
| JIHOVÝCHOD |  | 0
| 0,96 |  | 0.96
| SEVEROVÝCHOD |  | 0
| 5,247 |  | 5.247
| Součet |  | 14.954
Použití figury:
622142001 | Sklovláknité pletivo vnějších stěn vtlačené do tmelu | m2 | 274.541
62225R1 | Příplatek k cenám kontaktního zateplení vnějších stěn za zesílenou vrstvu lepidla z důvodu nerovného podkladu | m2 | 1114.03
713131141 | Montáž izolace tepelné stěn lepením celoplošně rohoží, pásů, dílců, desek | m2 | 76.131
28376448 | deska XPS hrana rovná a strukturovaný povrch 300kPA λ=0,035 tl 180mm | m2 | 48.742
S10_M2 | Plocha skladby S10 | m2 | 44.71
| Dle tabulky "nové fasády" - příloha k rozpočtu |  | 0
| SEVEROZÁPAD |  | 0
| 0 |  | 0
| JIHOZÁPAD |  | 0
| 0 |  | 0
| JIHOVÝCHOD |  | 0
| 44,71 |  | 44.71
| SEVEROVÝCHOD |  | 0
| 0 |  | 0
| Součet |  | 44.71
Použití figury:
622131121 | Penetrační nátěr vnějších stěn nanášený ručně | m2 | 1644.843
622151001 | Penetrační akrylátový nátěr vnějších pastovitých tenkovrstvých omítek stěn | m2 | 1367.61
622221012 | Montáž kontaktního zateplení vnějších stěn lepením a mechanickým kotvením desek z minerální vlny s podélnou orientací do pórobetonu tl přes 40 do 80 mm | m2 | 100.211
62225R1 | Příplatek k cenám kontaktního zateplení vnějších stěn za zesílenou vrstvu lepidla z důvodu nerovného podkladu | m2 | 1114.03
622521012 | Tenkovrstvá silikátová zatíraná omítka zrnitost 1,5 mm vnějších stěn | m2 | 1373.328
63142021 | deska tepelně izolační minerální kontaktních fasád podélné vlákno λ=0,035-0,036 tl 50mm | m2 | 46.946
S11_M2 | Plocha skladby S11 | m2 | 5.698
| Dle tabulky "nové fasády" - příloha k rozpočtu |  | 0
| SEVEROZÁPAD |  | 0
| 0 |  | 0
| JIHOZÁPAD |  | 0
| 0 |  | 0
| JIHOVÝCHOD |  | 0
| 5,698 |  | 5.698
| SEVEROVÝCHOD |  | 0
| 0 |  | 0
| Součet |  | 5.698
Použití figury:
622131121 | Penetrační nátěr vnějších stěn nanášený ručně | m2 | 1644.843
622135R1 | D+M Vyrovnávací vrstva pro vyrovnání nerovného podkladu (dle projektu, předpoklad dle provedených sond) - z jádrové omítky (parametry materiálu viz projek). Předpokládaná průměrná tloušťka 20 mm | m2 | 353.854
622151001 | Penetrační akrylátový nátěr vnějších pastovitých tenkovrstvých omítek stěn | m2 | 1367.61
622221061 | Montáž kontaktního zateplení vnějších stěn lepením a mechanickým kotvením desek z minerální vlny s podélnou orientací do zdiva a betonu tl přes 240mm | m2 | 5.698
622251105 | Příplatek k cenám kontaktního zateplení vnějších stěn za zápustnou montáž a použití tepelněizolačních zátek z minerální vlny | m2 | 1240.561
62225R1 | Příplatek k cenám kontaktního zateplení vnějších stěn za zesílenou vrstvu lepidla z důvodu nerovného podkladu | m2 | 1114.03
622521012 | Tenkovrstvá silikátová zatíraná omítka zrnitost 1,5 mm vnějších stěn | m2 | 1373.328
63142035 | deska tepelně izolační minerální kontaktních fasád podélné vlákno λ=0,035-0,036 tl 280mm | m2 | 5.983
SERIZ_M | Délka seříznutí TI pod střechou | m | 103.356
| Dle tabulky "nové fasády" - příloha k rozpočtu |  | 0
| SEVEROZÁPAD |  | 0
| 19,068 |  | 19.068
| JIHOZÁPAD |  | 0
| 31,16 |  | 31.16
| JIHOVÝCHOD |  | 0
| 19,068 |  | 19.068
| SEVEROVÝCHOD |  | 0
| 34,06 |  | 34.06
| Součet |  | 103.356
Použití figury:
713R1 | Řezání tepelné izolace při přechodu na šikmou konstrukci střechy | m | 103.356
SKLO_FAS_UKONCENI_M | Ukončení u prosklené fasády (izolované ostění a nadpraží 30 mm) | m | 37.135
| Dle tabulky "nové fasády" - příloha k rozpočtu |  | 0
| SEVEROZÁPAD |  | 0
| 12,84 |  | 12.84
| JIHOZÁPAD |  | 0
| 0 |  | 0
| JIHOVÝCHOD |  | 0
| 4,9 |  | 4.9
| SEVEROVÝCHOD |  | 0
| 19,395 |  | 19.395
| Součet |  | 37.135
STRECHA_KZS_M | Ukončení KZS na střeše | m | 6.84
| Dle tabulky "nové fasády" - příloha k rozpočtu |  | 0
| SEVEROZÁPAD |  | 0
| 3,42 |  | 3.42
| JIHOZÁPAD |  | 0
| 0 |  | 0
| JIHOVÝCHOD |  | 0
| 3,42 |  | 3.42
| SEVEROVÝCHOD |  | 0
| 0 |  | 0
| Součet |  | 6.84
Použití figury:
622R4 | D+M Ukončující profil fasády + tmel | m | 63.085
STRECHA_OMITKA_M | Ukončení omítky na střeše | m | 19.09
| Dle tabulky "nové fasády" - příloha k rozpočtu |  | 0
| SEVEROZÁPAD |  | 0
| 0 |  | 0
| JIHOZÁPAD |  | 0
| 3,635 |  | 3.635
| JIHOVÝCHOD |  | 0
| 11,82 |  | 11.82
| SEVEROVÝCHOD |  | 0
| 3,635 |  | 3.635
| Součet |  | 19.09
Použití figury:
622R4 | D+M Ukončující profil fasády + tmel | m | 63.085
UKON_PROF_TMEL_M | Délka detailu, kde bude fasáda ukončena ukončovacím profilem a tmelem | m | 37.155
| Dle tabulky "nové fasády" - příloha k rozpočtu |  | 0
| SEVEROZÁPAD |  | 0
| 6,28 |  | 6.28
| JIHOZÁPAD |  | 0
| 7,155 |  | 7.155
| JIHOVÝCHOD |  | 0
| 11,82 |  | 11.82
| SEVEROVÝCHOD |  | 0
| 11,9 |  | 11.9
| Součet |  | 37.155
Použití figury:
622R4 | D+M Ukončující profil fasády + tmel | m | 63.085
ZL_100_M | Délka zakládací lišty TI tl. 100 mm | m | 2.9
| Dle tabulky "nové fasády" - příloha k rozpočtu |  | 0
| SEVEROZÁPAD |  | 0
| 0 |  | 0
| JIHOZÁPAD |  | 0
| 2,9 |  | 2.9
| JIHOVÝCHOD |  | 0
| 0 |  | 0
| SEVEROVÝCHOD |  | 0
| 0 |  | 0
| Součet |  | 2.9
Použití figury:
622252001 | Montáž profilů kontaktního zateplení připevněných mechanicky | m | 212.34
590514M1 | profil zakládací Al tl 1,0mm s okapnicí pro izolant tl 100mm | m | 2.958
ZL_160_M | Délka zakládací lišty pro TI tl. 160 mm | m | 103.98
| Dle tabulky "nové fasády" - příloha k rozpočtu |  | 0
| SEVEROZÁPAD |  | 0
| 19,22 |  | 19.22
| JIHOZÁPAD |  | 0
| 31,32 |  | 31.32
| JIHOVÝCHOD |  | 0
| 19,22 |  | 19.22
| SEVEROVÝCHOD |  | 0
| 34,22 |  | 34.22
| Součet |  | 103.98
Použití figury:
622252001 | Montáž profilů kontaktního zateplení připevněných mechanicky | m | 212.34
59051638 | profil zakládací Al tl 1,0mm s okapnicí pro izolant tl 160mm | m | 106.06
ZL_200_M | Délka zakládací lišty pro TI tl. 200 mm | m | 0.615
| Dle tabulky "nové fasády" - příloha k rozpočtu |  | 0
| SEVEROZÁPAD |  | 0
| 0 |  | 0
| JIHOZÁPAD |  | 0
| 0 |  | 0
| JIHOVÝCHOD |  | 0
| 0 |  | 0
| SEVEROVÝCHOD |  | 0
| 0,615 |  | 0.615
| Součet |  | 0.615
Použití figury:
622252001 | Montáž profilů kontaktního zateplení připevněných mechanicky | m | 212.34
59051659 | profil zakládací Al tl 1,0mm s okapnicí pro izolant tl 200mm | m | 0.627
ZL_240_M | Délka zakládací lišty pro TI 240 mm | m | 98.219
| Dle tabulky "nové fasády" - příloha k rozpočtu |  | 0
| SEVEROZÁPAD |  | 0
| 23,288 |  | 23.288
| JIHOZÁPAD |  | 0
| 36,48 |  | 36.48
| JIHOVÝCHOD |  | 0
| 3,376 |  | 3.376
| SEVEROVÝCHOD |  | 0
| 35,075 |  | 35.075
| Součet |  | 98.219
Použití figury:
622252001 | Montáž profilů kontaktního zateplení připevněných mechanicky | m | 212.34
59051661 | profil zakládací Al tl 1,0mm s okapnicí pro izolant tl 240mm | m | 100.183
ZL_280_M | Délka zakládací lišty TI tl. 280 mm | m | 6.626
| Dle tabulky "nové fasády" - příloha k rozpočtu |  | 0
| SEVEROZÁPAD |  | 0
| 0 |  | 0
| JIHOZÁPAD |  | 0
| 0 |  | 0
| JIHOVÝCHOD |  | 0
| 6,626 |  | 6.626
| SEVEROVÝCHOD |  | 0
| 0 |  | 0
| Součet |  | 6.626
Použití figury:
622252001 | Montáž profilů kontaktního zateplení připevněných mechanicky | m | 212.34
28341025 | profil zakládací PVC pro izolant tl 80-300mm | m | 6.759
2025-09-06 | EO obj. pavilonu H - Nemocnice Nymburk - ZS, VRN, ostatní práce
LESENI_M2 | Plocha fasádního lešení | m2 | 1299.66
| (278,19+478,81+30,6+68,5+436,18+12*4*1,0-23-15-2,62*1) |  | 1299.66
LESENI_M2 | Součet |  | 1299.66
Použití figury:
941211111 | Montáž lešení řadového rámového lehkého zatížení do 200 kg/m2 š od 0,6 do 0,9 m v do 10 m | m2 | 1299.66
941211211 | Příplatek k lešení řadovému rámovému lehkému do 200 kg/m2 š od 0,6 do 0,9 m v do 10 m za každý den použití | m2 | 194949
941211811 | Demontáž lešení řadového rámového lehkého zatížení do 200 kg/m2 š od 0,6 do 0,9 m v do 10 m | m2 | 1299.66
944511111 | Montáž ochranné sítě z textilie z umělých vláken | m2 | 1299.66
944511211 | Příplatek k ochranné síti za každý den použití | m2 | 194949
944511811 | Demontáž ochranné sítě z textilie z umělých vláken | m2 | 1299.66
993111111 | Dovoz a odvoz lešení řadového do 10 km včetně naložení a složení | m2 | 1299.66
993111119 | Příplatek k ceně dovozu a odvozu lešení řadového ZKD 10 km přes 10 km | m2 | 2599.32