## Krycí list
POLOŽKOVÝ ROZPOČET
Rozpočet |  | 01 | Objekt mateřské školy | JKSO |  | Objekt mateřské školy
Objekt |  | Název objektu |  | SKP
01 |  | MŠ Větrník, Okružní čp. 2076, Nymburk |  | Měrná jednotka |  |  | MŠ Větrník, Okružní čp. 2076, Nymburk
Stavba |  | Název stavby |  | Počet jednotek
059 |  | Výměna vnitřních technických instalací |  | Náklady na m.j. |  |  | Výměna vnitřních technických instalací
Projektant |  |  |  | Typ rozpočtu
Objednatel
Dodavatel |  |  |  | Zakázkové číslo
Rozpočtoval |  | Vladimír Neděla - rozpočty staveb |  | Počet listů
Rozpis ceny
| Název |  |  |  | Celkem
| HSV |  |  |  | 0
| PSV |  |  |  | 0
| MON |  |  |  | 0
| Vedlejší náklady | 1.6 | % | zařízení staveniště | 0
| Ostatní náklady |  |  |  | 0
| Celkem |  |  |  | 0
Vypracoval |  |  | Za zhotovitele | Za objednatele
Jméno : |  |  | Jméno : | Jméno :
Datum : |  |  | Datum : | Datum :
Podpis : |  |  | Podpis: | Podpis:
Základ pro DPH |  | 15 | % | 0
DPH |  | 15 | % | 0
Základ pro DPH |  | 21 | % | 0
DPH |  | 21 | % | 0
Zaokrouhlení |  |  |  | 0
CENA ZA OBJEKT CELKEM |  |  |  | 0
Popis :

## Rekapitulace
Stavba : |  | 059 Výměna vnitřních technických instalací |  | Rozpočet : | 01
Objekt : |  | 01 MŠ Větrník, Okružní čp. 2076, Nymburk |  | Objekt mateřské školy
REKAPITULACE DÍLŮ
Stavební díl |  |  | Typ dílu |  |  | Celkem
1 | Zemní práce |  | HSV |  |  | 0
3 | Svislé a kompletní konstrukce |  | HSV |  |  | 0
38 | Kompletní konstrukce |  | HSV |  |  | 0
4 | Vodorovné konstrukce |  | HSV |  |  | 0
61 | Upravy povrchů vnitřní |  | HSV |  |  | 0
63 | Podlahy a podlahové konstrukce |  | HSV |  |  | 0
94 | Lešení a stavební výtahy |  | HSV |  |  | 0
96 | Bourání konstrukcí |  | HSV |  |  | 0
99 | Staveništní přesun hmot |  | HSV |  |  | 0
711 | Izolace proti vodě |  | PSV |  |  | 0
713 | Izolace tepelné |  | PSV |  |  | 0
721 | Vnitřní kanalizace |  | PSV |  |  | 0
722 | Vnitřní vodovod |  | PSV |  |  | 0
725 | Zařizovací předměty |  | PSV |  |  | 0
728 | Vzduchotechnika |  | PSV |  |  | 0
730 | Ústřední vytápění |  | PSV |  |  | 0
766 | Konstrukce truhlářské |  | PSV |  |  | 0
767 | Konstrukce zámečnické |  | PSV |  |  | 0
771 | Podlahy z dlaždic a obklady |  | PSV |  |  | 0
777 | Podlahy ze syntetických hmot |  | PSV |  |  | 0
781 | Obklady keramické |  | PSV |  |  | 0
783 | Nátěry |  | PSV |  |  | 0
784 | Malby |  | PSV |  |  | 0
M21 | Elektromontáže |  | MON |  |  | 0
M22 | Montáž sdělovací a zabezp. techniky |  | MON |  |  | 0
M42 | Montáž zařízení potravinářského průmyslu |  | MON |  |  | 0
D96 | Přesuny suti a vybouraných hmot |  | PSU |  |  | 0
| CELKEM OBJEKT |  |  |  |  | 0

## VzorPolozky (hidden)
Položkový rozpočet
S:
O:
R:
P.č. | Číslo položky | Název položky | MJ | množství | cena / MJ | celkem

## Položky
Položkový rozpočet
S: | 059 | Výměna vnitřních technických instalací
O: | 01 | MŠ Větrník, Okružní čp. 2076, Nymburk
R: | 01 | Objekt mateřské školy
P.č. | Číslo položky | Název položky | MJ | množství | cena / MJ | celkem
Díl: | 1 | Zemní práce |  |  | 0
1 | 119001422R00 | Dočasné zajištění kabelů - v počtu 3 - 6 kabelů | m | 5 |  | 0
2 | 120001101R00 | Příplatek za ztížení vykopávky v blízkosti vedení | m3 | 4.88 |  | 0
|  | 5,0*0,8*1,22 |  | 4.88
3 | 132201211R00 | Hloubení rýh š.do 200 cm hor.3 do 100 m3,STROJNĚ | m3 | 46.1575 |  | 0
|  | kanalizace : 25,0*0,8*1,4 |  | 28
|  | vodovod : 13,0*0,65*1,35 |  | 11.4075
|  | šachty : 3*1,5*1,0*1,5 |  | 6.75
4 | 132201219R00 | Příplatek za lepivost - hloubení rýh 200cm v hor.3 | m3 | 13.8471 |  | 0
|  | 46,157*0,3 |  | 13.8471
5 | 133201101R00 | Hloubení šachet v hor.3 do 100 m3 | m3 | 3.44 |  | 0
|  | pro lapol - rozšíření : 2,0*0,4*2,15*2 |  | 3.44
6 | 133201109R00 | Příplatek za lepivost - hloubení šachet v hor.3 | m3 | 1.032 |  | 0
|  | 3,44*0,3 |  | 1.032
7 | 139711101RT2 | Vykopávka v uzavřených prostorách v hor.1-4, hornina 2 | m3 | 66.2745 |  | 0
|  | kanal vnitřní a : (1,2+4,2+12,5+1,3+12,2+8,5+1,5+0,4+2,4+1,7+4,3+8,0+5,2+1,5+2,3)*0,6*0,85 |  | 34.272
|  | kanal vnitřní b : (1,7+1,2+1,0+6,5+6,0+2,4+0,75+3,8+1,8+1,2+0,4+2,3+2,6+0,7)*0,6*0,85 |  | 16.4985
|  | kanal vnitřní c : (9,2+1,8+1,0+4,0+7,5+1,5+1,2+2,5+0,5+1,2)*0,6*0,85 |  | 15.504
8 | 151101101R00 | Pažení a rozepření stěn rýh - příložné - hl. do 2m | m2 | 114.5 |  | 0
|  | výkopy venkovní : 25,0*1,1*2+13,0*1,1*2+3*(1,5+1,0)*2*1,5 |  | 106.1
|  | pro lapol rozšíření : (0,4+2,0+0,4)*1,5*2 |  | 8.4
9 | 151101111R00 | Odstranění pažení stěn rýh - příložné - hl. do 2 m | m2 | 114.5 |  | 0
10 | 162201102R00 | Vodorovné přemístění výkopku z hor.1-4 do 50 m | m3 | 127.202 |  | 0
|  | 63,601*2 |  | 127.202
11 | 162701105R00 | Vodorovné přemístění výkopku z hor.1-4 do 10000 m | m3 | 52.271 |  | 0
|  | 46,157+3,44+66,275-63,601 |  | 52.271
12 | 162701109R00 | Příplatek k vod. přemístění hor.1-4 za další 1 km | m3 | 313.626 |  | 0
|  | 52,271*6 |  | 313.626
13 | 167101101R00 | Nakládání výkopku z hor.1-4 v množství do 100 m3 | m3 | 63.601 |  | 0
|  | zásypy : 63,601 |  | 63.601
14 | 171201201R00 | Uložení sypaniny na skl.-modelace na výšku přes 2m | m3 | 52.271 |  | 0
15 | 174101101R00 | Zásyp jam, rýh, šachet se zhutněním | m3 | 63.6014 |  | 0
|  | vnitřní prostory : 66,275*0,5 |  | 33.1375
|  | kanalizace : 25,0*0,8*1,4*0,66 |  | 18.48
|  | vodovod : 13,0*0,65*1,35*0,66 |  | 7.529
|  | šachty : 3*1,5*1,0*1,5*0,66 |  | 4.455
16 | 199000005R00 | Poplatek za skládku zeminy 1- 4 | t | 83.6336 |  | 0
|  | 52,271*1,6 |  | 83.6336
17 | 451572111R00 | Lože pod potrubí z kameniva těženého 0 - 4 mm | m3 | 44.6769 |  | 0
|  | kanalizace : 25,0*0,8*1,4*0,25 |  | 7
|  | vodovod : 13,0*0,65*1,35*0,25 |  | 2.8519
|  | šachty : 3*1,5*1,0*1,5*0,25 |  | 1.6875
|  | vnitřní prostory : 66,275*0,5 |  | 33.1375
Díl: | 3 | Svislé a kompletní konstrukce |  |  | 0
18 | 311238113R00 | Zdivo POROTHERM 24 P+D P10 na MVC 5, tl. 240 mm | m2 | 25.2 |  | 0
|  | m 1.17 a 1.38 : 4*2,1*1,5 |  | 12.6
|  | m 2.14 a 2.33 : 4*2,1*1,5 |  | 12.6
19 | 317121101R00 | Osazení překladu světlost otvoru do 105 cm | kus | 11 |  | 0
|  | m 1.62 : 3 |  | 3
|  | překlady nad otvory : 8 |  | 8
20 | 317168121R00 | Překlad POROTHERM plochý 145x71x1000 mm | kus | 2 |  | 0
21 | 317168130R00 | Překlad POROTHERM 7 vysoký 70x235x1000 mm | kus | 8 |  | 0
|  | 1.np : 4 |  | 4
|  | 2.np : 4 |  | 4
22 | 319202331R00 | Vyrovnání povrchu zdiva přizděním do tl. 15 cm | m2 | 8.64 |  | 0
|  | po bourání konstr. : 8,64 |  | 8.64
23 | 340239211RT2 | Zazdívka otvorů pl.4 m2,cihlami tl.zdi do 10 cm, s použitím suché maltové směsi | m2 | 6.1 |  | 0
|  | m 1.20 a 41 : 2*(1,3*2,25-0,7*2,0) |  | 3.05
|  | m 2.17 a 34 : 3,05 |  | 3.05
24 | 340239212RT2 | Zazdívka otvorů pl.4 m2,cihlami tl.zdi nad 10 cm, s použitím suché maltové směsi | m2 | 4.5 |  | 0
|  | m 1.58 a 58a : 2*1,0*2,25 |  | 4.5
25 | 342248109R00 | Příčky POROTHERM 8 P+D na MVC 5, tl. 80 mm | m2 | 75.1 |  | 0
|  | m 2.16,2.15,2.33,2.34 : 2*((0,9+1,2+3,0+0,8+0,25)*3,0-0,7*2,0)+2*(1,25*2,5-0,7*2,0) |  | 37.55
|  | dtto 1.np : 37,55 |  | 37.55
26 | 342248112R00 | Příčky POROTHERM 11,5 P+D na MVC 5, tl. 115 mm | m2 | 22.1 |  | 0
|  | m 2.15 a 2.34 : 2*1,25*3,0 |  | 7.5
|  | dtto 1.np : 7,5 |  | 7.5
|  | m 1.44 : 3,8*1,25 |  | 4.75
|  | m 1.62 : 1,5*2,5-0,7*2,0 |  | 2.35
27 | 342255020RT2 | Příčky z desek Ytong tl. 5 cm - plentování stoupaček, desky P 4 - 600, 600 x 250 x 50 mm | m2 | 41.85 |  | 0
|  | (17+14)*(0,2+0,25)*3,0 |  | 41.85
28 | 346481111RT2 | Zaplentování rýh, nosníků rabicovým pletivem, s použitím suché maltové směsi | m2 | 19.9125 |  | 0
|  | 79,65*0,25 |  | 19.9125
29 | 642944121R00 | Osazení ocelových zárubní dodatečně do 2,5 m2 | kus | 8 |  | 0
|  | do vybour otvorů : 8 |  | 8
30 | 642942111R00 | Osazení zárubní dveřních ocelových, pl. do 2,5 m2 | kus | 5 |  | 0
|  | do nových konstrukcí : 5 |  | 5
31 | 3 NC01 | Vložení ocel. profilu L 60x60 nad otvory pro VZT v příčkách do š. 125 mm | kus | 11 |  | 0
|  | 1.np : 11 |  | 11
32 | 13331732R | Úhelník rovnoramenný L jakost 11375 60x 60x 6 mm | T | 0.04919 |  | 0
|  | 11*0,75*0,00542*1,1 |  | 0.0492
33 | 553310721R | Zárubeň ocelová HSE "U" 700x1970 L, P | kus | 10 |  | 0
34 | 553310722R | Zárubeň ocelová HSE "U" 800x1970 L, P | kus | 1 |  | 0
35 | 553310723R | Zárubeň ocelová HSE "U" 900x1970 L, P | kus | 2 |  | 0
36 | 59321100R | Překlad železobetonový RZP 1/10 119/14/14 | kus | 11 |  | 0
Díl: | 38 | Kompletní konstrukce |  |  | 0
37 | 271571111R00 | Polštář základu ze štěrkopísku tříděného | m3 | 0.42262 |  | 0
|  | dno pro lapol : (1,05+2*0,35)*(1,4+2*0,35)*0,115 |  | 0.4226
38 | 317121101RT3 | Osazení překladu světlost otvoru do 105 cm, včetně dodávky RZP 7/10 119x11,5x19 | kus | 1 |  | 0
39 | 380326133R00 | Komplet.konstr.nádrží ze ŽB V4 T0 C 25/30 nad 30cm | m3 | 5.8564 |  | 0
|  | schránka pro lapol : (1,05+1,4+2*0,35)*2*1,85*0,35 |  | 4.0793
|  | dtto dno : (1,05+2*0,35)*(1,4+2*0,35)*0,22 |  | 0.8085
|  | dtto strop : ((1,05+2*0,35)*(1,4+2*0,35)-1,0*0,6)*0,315 |  | 0.9686
40 | 380356211R00 | Bednění kompl.konstr.omítaných pl.rovinných,zříz. | m2 | 10.535 |  | 0
|  | schránka pro lapol : (1,05+1,4)*2*1,85 |  | 9.065
|  | dtto strop : 1,05*1,4 |  | 1.47
41 | 380356212R00 | Bednění kompl.konstr.omítaných pl.rovinných,odbed. | m2 | 10.535 |  | 0
42 | 380361005R00 | Výztuž kompletních konstr. ocel 10 425 (BSt 500 S) | t | 0.49776 |  | 0
|  | 5,856*0,085 |  | 0.4978
43 | 411354171R00 | Podpěrná konstr. stropů do 5 kPa - zřízení | m2 | 1.47 |  | 0
|  | 1,05*1,4 |  | 1.47
44 | 411354172R00 | Podpěrná konstr. stropů do 5 kPa - odstranění | m2 | 1.47 |  | 0
45 | 38 NC02 | Osazení atyp. rámu do betonu | kus | 1 |  | 0
46 | 38 NC03 | Osazení poklopu šachtového 1060x740 mm do rámu | kus | 2 |  | 0
47 | 27314313R | Těsnění pryžové pro poklop šachtový 1060x740 mm | kus | 2 |  | 0
48 | 28697413R | Poklop šachtový 1060x740x50 mm | kus | 2 |  | 0
49 | 38 NC01 | Atyp. ocel. rám z ocel. úhelníků 60x60x6 mm, tvar1510x1080x60 mm, žárově zinkovaný | kus | 1 |  | 0
Díl: | 4 | Vodorovné konstrukce |  |  | 0
50 | 416022123R00 | Podhled SDK,ocel.dvouúrov.křížový rošt,1x RBI 12,5 | m2 | 112.9 |  | 0
|  | 1.np m 1.44 : 54,5 |  | 54.5
|  | 2.np : 23,4+2,3*2+1,2+23,4+2,3*2+1,2 |  | 58.4
Díl: | 61 | Upravy povrchů vnitřní |  |  | 0
51 | 611401211RT2 | Oprava omítky na stropech o ploše do 0,25 m2, s použitím suché maltové směsi | kus | 41 |  | 0
|  | v místě prostupů : 41,0 |  | 41
52 | 612421626R00 | Omítka vnitřní zdiva, MVC, hladká | m2 | 582.4 |  | 0
|  | odsek obkladů 1.np : 220,4 |  | 220.4
|  | odsek obkladů 2.np : 90,6 |  | 90.6
|  | zdivo v soc. zař. : (2,1+0,45+2,1)*1,5*8 |  | 55.8
|  | zazdívky : (6,1+4,5)*2 |  | 21.2
|  | na příčky : (75,1+22,1)*2 |  | 194.4
53 | 612421331R00 | Oprava vápen.omítek stěn do 30 % pl. - štukových | m2 | 46.28 |  | 0
|  | objekt : 46,28 |  | 46.28
54 | 612423531RT2 | Omítka rýh stěn MV o šířce do 15 cm, štuková, s použitím suché maltové směsi | m2 | 5.1 |  | 0
|  | 10*3,0*0,17 |  | 5.1
55 | 612423631RT2 | Omítka rýh stěn MV o šířce do 30 cm, štuková, s použitím suché maltové směsi | m2 | 29.153 |  | 0
|  | rýhy : 14*3,0*0,22 |  | 9.24
|  | zaplentování nosníků : 19,913 |  | 19.913
56 | 612471413R00 | Úprava vnitřních stěn aktivovaným štukem s přísad. | m2 | 174.8971 |  | 0
|  | zazdívky : (6,1+4,5)*2*0,7 |  | 14.84
|  | na příčky : (75,1+22,1)*2*0,7 |  | 136.08
|  | (5,1+29,153)*0,7 |  | 23.9771
57 | 612475121RT3 | Omítka vnitřních stěn vápenocem. dvouvrstvá tl. 15 mm, na přesné zdivo Ytong | m2 | 41.85 |  | 0
Díl: | 63 | Podlahy a podlahové konstrukce |  |  | 0
58 | 631313611R00 | Mazanina betonová tl. 8 - 12 cm C 16/20 | m3 | 9.7462 |  | 0
|  | kanal vnitřní a : (1,2+4,2+12,5+1,3+12,2+8,5+1,5+0,4+2,4+1,7+4,3+8,0+5,2+1,5+2,3)*0,6*0,125 |  | 5.04
|  | kanal vnitřní b : (1,7+1,2+1,0+6,5+6,0+2,4+0,75+3,8+1,8+1,2+0,4+2,3+2,6+0,7)*0,6*0,125 |  | 2.4263
|  | kanal vnitřní c : (9,2+1,8+1,0+4,0+7,5+1,5+1,2+2,5+0,5+1,2)*0,6*0,125 |  | 2.28
59 | 631311131R00 | Doplnění mazanin betonem do 1 m2, nad tl. 8 cm | m3 | 3.105 |  | 0
|  | výplň zruš. šachet : 3*0,9*0,75*1,2+2*0,75*0,75*0,6 |  | 3.105
60 | 631312141R00 | Doplnění rýh betonem v dosavadních mazaninách | m3 | 1.9888 |  | 0
|  | po bou zákl pod kotly : 2,85*1,7*0,15 |  | 0.7268
|  | po bou zdiva s umyvadly : 3*2,8*0,55*0,1 |  | 0.462
|  | po bou příčkách : 0,4+0,4 |  | 0.8
61 | 631319153R00 | Příplatek za přehlaz. mazanin pod povlaky tl. 12cm | m3 | 9.746 |  | 0
62 | 631362021R00 | Výztuž mazanin svařovanou sítí z drátů Kari | t | 0.28693 |  | 0
|  | kanal vnitřní a : (1,2+4,2+12,5+1,3+12,2+8,5+1,5+0,4+2,4+1,7+4,3+8,0+5,2+1,5+2,3)*0,6*0,0032*1,15 |  | 0.1484
|  | kanal vnitřní b : (1,7+1,2+1,0+6,5+6,0+2,4+0,75+3,8+1,8+1,2+0,4+2,3+2,6+0,7)*0,6*0,0032*1,15 |  | 0.0714
|  | kanal vnitřní c : (9,2+1,8+1,0+4,0+7,5+1,5+1,2+2,5+0,5+1,2)*0,6*0,0032*1,15 |  | 0.0671
63 | 632457105R00 | Příplatek -potěr obyč.,dř.hlad.,rovinný,další 1 cm | m2 | 159.6 |  | 0
|  | kanal vnitřní a : (1,2+4,2+12,5+1,3+12,2+8,5+1,5+0,4+2,4+1,7+4,3+8,0+5,2+1,5+2,3)*0,6 |  | 40.32
|  | kanal vnitřní b : (1,7+1,2+1,0+6,5+6,0+2,4+0,75+3,8+1,8+1,2+0,4+2,3+2,6+0,7)*0,6 |  | 19.41
|  | kanal vnitřní c : (9,2+1,8+1,0+4,0+7,5+1,5+1,2+2,5+0,5+1,2)*0,6 |  | 18.24
|  | vodovod vnitřní a : (2,8+1,0+2,0+0,4+5,2+2,0+11,7+2,8+5,8+1,1+1,0+1,7+0,4+2,7+1,2+0,3)*0,25*2 |  | 21.05
|  | vodovod vnitřní b : (3,0+11,5+2,2+5,0+2,8+1,0+1,6+0,4+9,0+2,4+0,6+1,5+2,2+5,0)*0,25*2 |  | 24.1
|  | kanal vnitřní c : (9,2+1,8+1,0+4,0+7,5+1,5+1,2+2,5+0,5+1,2)*0,6*2 |  | 36.48
64 | 632451055R00 | Potěr pískocementový, min. 17 MPa, tl. 50 mm | m2 | 109.12 |  | 0
|  | kanal vnitřní a : (1,2+4,2+12,5+1,3+12,2+8,5+1,5+0,4+2,4+1,7+4,3+8,0+5,2+1,5+2,3)*0,6 |  | 40.32
|  | kanal vnitřní b : (1,7+1,2+1,0+6,5+6,0+2,4+0,75+3,8+1,8+1,2+0,4+2,3+2,6+0,7)*0,6 |  | 19.41
|  | kanal vnitřní c : (9,2+1,8+1,0+4,0+7,5+1,5+1,2+2,5+0,5+1,2)*0,6 |  | 18.24
|  | vodovod vnitřní a : (2,8+1,0+2,0+0,4+5,2+2,0+11,7+2,8+5,8+1,1+1,0+1,7+0,4+2,7+1,2+0,3)*0,25 |  | 10.525
|  | vodovod vnitřní b : (3,0+11,5+2,2+5,0+2,8+1,0+1,6+0,4+9,0+2,4+0,6+1,5+2,2+5,0)*0,25 |  | 12.05
|  | vodovod vnitřní c : (14,7+2,2+2,2+2,2+6,4+0,6+2,8+1,5+1,7)*0,25 |  | 8.575
65 | 632451063R00 | Potěr pískocementový, min. 25 MPa, tl. 30 mm, plochy po vybourání dlažeb | m2 | 403.3 |  | 0
|  | 1.np : 319,3 |  | 319.3
|  | 2.np : 84,0 |  | 84
Díl: | 94 | Lešení a stavební výtahy |  |  | 0
66 | 941955001R00 | Lešení lehké pomocné, výška podlahy do 1,2 m | m2 | 898.9 |  | 0
|  | 112,9+786,0 |  | 898.9
Díl: | 96 | Bourání konstrukcí |  |  | 0
67 | 919735122R00 | Řezání stávajícího betonového krytu tl. 5 - 10 cm | m | 351.5 |  | 0
|  | v podlahách a : 1,0+0,8+0,7+1,6+0,25+2,2+0,75+0,25+1,0+0,6+7,8+7,6*2+0,3*2+4,6*2+1,0*2+1,6+5,5+1,4 |  | 52.45
|  | v podlahách b : 3,0+0,3+3,0+2,0+0,25+3,2+0,2+3,2+6,5+0,8+0,6+2,9+0,8+1,0+0,2+0,6+2,5+0,4+1,6+1,0 |  | 34.05
|  | v podlahách c : 7,2+2,0+0,25+3,0+4,2+6,2+1,5+1,2*2+4,5*3+1,3+0,25+0,6+0,8+1,4+1,6+0,4+2,2+0,6+0,8 |  | 50.2
|  | v podlahách d : 0,4+7,2+6,6*2+0,25*2+8,8+4,3+2,0+0,2+0,6+0,8+0,6+2,0+3,3+1,3+2,7+2,2+1,4+3,5+2,8 |  | 57.8
|  | v podlahách e : 1,0+0,7+1,2+4,6+2,8+3,5+2,0+2,5+2,2+1,5+1,1+1,7+0,9*8+1,6+0,5+0,8+0,25+0,4+1,0+0,2 |  | 36.75
|  | v podlahách f : 1,3+2,1+3,3+4,2+2,5*2+0,5*2+0,3+0,6+0,8+1,0+3,1+2,1+2,9+0,6+3,3+2,5+0,5+2,5+0,6 |  | 37.7
|  | v podlahách g : 1,8+0,6+1,5+3,2+1,0+0,6+1,0+0,3+0,8+0,6+0,9+0,6+2,5+7,4+4,2+1,1*4+2,3+3,4+2,6 |  | 39.7
|  | v podlahách h : 2,2+7,0+2,0+0,25+1,2+0,8+1,7+1,6+0,6+1,6+2,8+0,6+2,5+2,2+0,6+2,2+2,0+5,8+2,6*2 |  | 42.85
68 | 961044111R00 | Bourání základů z betonu prostého | m3 | 2.99 |  | 0
|  | 0,7*0,3*0,3 |  | 0.063
|  | 0,7*0,5*0,5*5 |  | 0.875
|  | m 1.62 pod kotly : 2,85*1,6*0,45 |  | 2.052
69 | 962031132R00 | Bourání příček cihelných tl. 10 cm | m2 | 38.24 |  | 0
|  | m 1.44, 1.59, 1.60 : 2,9*3,2+3,7*3,2-0,9*2,0+1,25*3,2 |  | 23.32
|  | m 2.16 a 2.35 : ((0,9+1,3)*2,85-0,7*2,0)*2 |  | 9.74
|  | m 2.17 a 2.36 : (1,4*2,85-0,7*2,0)*2 |  | 5.18
70 | 962031133R00 | Bourání příček cihelných tl. 15 cm | m2 | 81.31 |  | 0
|  | m 1.18 a 1.19 : ((0,9+1,5+1,3+4,7)*3,2-0,7*2,0*2-0,8*2,0+1,25*1,0) |  | 23.73
|  | m 1.39 a 1.40 dtto : 23,73 |  | 23.73
|  | m 1.60 : 2,8*3,2-0,8*2,0 |  | 7.36
|  | m 2.15 a 2.34 : 2*(4,7*2,85-0,7*2,0)+2*1,25*1,0 |  | 26.49
71 | 962032231R00 | Bourání zdiva z cihel pálených na MVC | m3 | 7.125 |  | 0
|  | m 1.17 a 1.38 : 2*2,85*0,5*1,25 |  | 3.5625
|  | m 1.14 a 2.33 : 2*2,85*0,5*1,25 |  | 3.5625
72 | 965043341R00 | Bourání podkladů bet., potěr tl. 10 cm, nad 4 m2 | m3 | 9.8208 |  | 0
|  | vodovod vnitřní a : (2,8+1,0+2,0+0,4+5,2+2,0+11,7+2,8+5,8+1,1+1,0+1,7+0,4+2,7+1,2+0,3)*0,25*0,09 |  | 0.9473
|  | vodovod vnitřní b : (3,0+11,5+2,2+5,0+2,8+1,0+1,6+0,4+9,0+2,4+0,6+1,5+2,2+5,0)*0,25*0,09 |  | 1.0845
|  | vodovod vnitřní c : (14,7+2,2+2,2+2,2+6,4+0,6+2,8+1,5+1,7)*0,25*0,09 |  | 0.7718
|  | kanal vnitřní a : (1,2+4,2+12,5+1,3+12,2+8,5+1,5+0,4+2,4+1,7+4,3+8,0+5,2+1,5+2,3)*0,6*0,09 |  | 3.6288
|  | kanal vnitřní b : (1,7+1,2+1,0+6,5+6,0+2,4+0,75+3,8+1,8+1,2+0,4+2,3+2,6+0,7)*0,6*0,09 |  | 1.7469
|  | kanal vnitřní c : (9,2+1,8+1,0+4,0+7,5+1,5+1,2+2,5+0,5+1,2)*0,6*0,09 |  | 1.6416
73 | 965043441R00 | Bourání podkladů bet., potěr tl. 15 cm, nad 4 m2 | m3 | 11.6955 |  | 0
|  | kanal vnitřní a : (1,2+4,2+12,5+1,3+12,2+8,5+1,5+0,4+2,4+1,7+4,3+8,0+5,2+1,5+2,3)*0,6*0,15 |  | 6.048
|  | kanal vnitřní b : (1,7+1,2+1,0+6,5+6,0+2,4+0,75+3,8+1,8+1,2+0,4+2,3+2,6+0,7)*0,6*0,15 |  | 2.9115
|  | kanal vnitřní c : (9,2+1,8+1,0+4,0+7,5+1,5+1,2+2,5+0,5+1,2)*0,6*0,15 |  | 2.736
74 | 965081813R00 | Bourání dlaždic keramických tl. nad 1 cm, nad 1 m2 | m2 | 403.3 |  | 0
|  | 1.np : 319,3 |  | 319.3
|  | 2.np : 84,0 |  | 84
75 | 968061125R00 | Vyvěšení dřevěných dveřních křídel pl. do 2 m2 | kus | 16 |  | 0
|  | m 1.18 a 1.19 : 3 |  | 3
|  | m 1.39 a 1.40 : 3 |  | 3
|  | m 1.59 a 1.60 : 2 |  | 2
|  | m 1.58 a 1.59 : 2 |  | 2
|  | 2.np : 3+3 |  | 6
76 | 968072455R00 | Vybourání kovových dveřních zárubní pl. do 2 m2 | m2 | 24 |  | 0
|  | m 1.18 a 1.19 : 2*0,7*2,0+0,8*2,0 |  | 4.4
|  | m 1.39 a 1.40 dtto : 4,4 |  | 4.4
|  | m 1.59 a 1.59 : 0,9*2,0+0,8*2,0 |  | 3.4
|  | m 1.58a a 1.60 : 0,8*2,0+0,9*2,0 |  | 3.4
|  | 2.np : 6*0,7*2,0 |  | 8.4
77 | 971035351R00 | Vybourání otv. zeď cihel. pl.0,09 m2, tl.45 cm, MC | kus | 8 |  | 0
|  | m 1.18 : 1 |  | 1
|  | m 1.09 : 1 |  | 1
|  | m 1.31 : 1 |  | 1
|  | m 1.39 : 1 |  | 1
|  | m 2.15 : 1 |  | 1
|  | m 2.06 : 1 |  | 1
|  | m 2.25 : 1 |  | 1
|  | m 2.34 : 1 |  | 1
78 | 971035431R00 | Vybourání otv. zeď cihel. pl.0,25 m2, tl.15 cm, MC | kus | 11 |  | 0
|  | m 1.43 : 1 |  | 1
|  | m 1.46 : 1 |  | 1
|  | m 1.45 : 1+1 |  | 2
|  | m 1.55 : 1 |  | 1
|  | m 1.59a : 1 |  | 1
|  | m 1.60 : 1 |  | 1
|  | m 1.44 : 1 |  | 1
|  | m 1.61 : 1+1+1 |  | 3
79 | 971035441R00 | Vybourání otv. zeď cihel. pl.0,25 m2, tl.30 cm, MC | kus | 4 |  | 0
|  | m 1.50 : 1 |  | 1
|  | m 1.63 : 2 |  | 2
|  | m 1.57 : 1 |  | 1
80 | 971035561R00 | Vybourání otv. zeď cihel. pl. 1 m2, tl. 60 cm, MC | m3 | 0.27788 |  | 0
|  | m 1.62 : 0,65*0,95*0,45 |  | 0.2779
81 | 972054241R00 | Vybourání otv. stropy ŽB pl. 0,09 m2, tl. 15 cm | kus | 41 |  | 0
|  | strop nad 1.np : 28 |  | 28
|  | strop nad 2.np : 13 |  | 13
82 | 973031324R00 | Vysekání kapes zeď cihel. MVC, pl. 0,1m2, hl. 15cm | kus | 6 |  | 0
|  | překl nad otv VZT : 2*3 |  | 6
83 | 973031326R00 | Vysekání kapes zeď cihel. MVC, pl. 0,1m2, hl. 45cm | kus | 2 |  | 0
|  | m 1.62 : 2 |  | 2
84 | 974031164R00 | Vysekání rýh ve zdi cihelné 15 x 15 cm | m | 79.65 |  | 0
|  | 1.np : 15*(3,2+0,25) |  | 51.75
|  | 2.np : 9*(2,85+0,25) |  | 27.9
85 | 978059531R00 | Odsekání vnitřních obkladů stěn nad 2 m2 | m2 | 311 |  | 0
|  | 1.np : 220,4 |  | 220.4
|  | 2.np : 90,6 |  | 90.6
86 | 712300832RT1 | Odstranění živičné izolace podlah do 10° 2vrstvé, z ploch jednotlivě do 10 m2 | m2 | 77.97 |  | 0
|  | kanal vnitřní a : (1,2+4,2+12,5+1,3+12,2+8,5+1,5+0,4+2,4+1,7+4,3+8,0+5,2+1,5+2,3)*0,6 |  | 40.32
|  | kanal vnitřní b : (1,7+1,2+1,0+6,5+6,0+2,4+0,75+3,8+1,8+1,2+0,4+2,3+2,6+0,7)*0,6 |  | 19.41
|  | kanal vnitřní c : (9,2+1,8+1,0+4,0+7,5+1,5+1,2+2,5+0,5+1,2)*0,6 |  | 18.24
87 | 721110802R00 | Demontáž potrubí z kameninových trub DN 100 | m | 10 |  | 0
88 | 721110806R00 | Demontáž potrubí z kameninových trub DN 200 | m | 50 |  | 0
89 | 721140802R00 | Demontáž potrubí litinového DN 100 | m | 35 |  | 0
90 | 721140806R00 | Demontáž potrubí litinového DN 200 | m | 75 |  | 0
91 | 721171803R00 | Demontáž potrubí z PVC do DN 75 | m | 27 |  | 0
92 | 721171808R00 | Demontáž potrubí z PVC do DN 114 | m | 35 |  | 0
93 | 721210812R00 | Demontáž vpusti podlahové DN 70 | kus | 2 |  | 0
94 | 721210813R00 | Demontáž vpusti podlahovéy DN 100 | kus | 8 |  | 0
95 | 721220801R00 | Demontáž zápachové uzávěrky DN 70 | kus | 64 |  | 0
96 | 721220802R00 | Demontáž zápachové uzávěrky DN 100 | kus | 36 |  | 0
97 | 722130801R00 | Demontáž potrubí ocelových závitových DN 25 | m | 600 |  | 0
98 | 722130802R00 | Demontáž potrubí ocelových závitových DN 40 | m | 90 |  | 0
99 | 722130803R00 | Demontáž potrubí ocelových závitových DN 50 | m | 32 |  | 0
100 | 722130805R00 | Demontáž potrubí ocelových závitových DN 80 | m | 118 |  | 0
101 | 722181812R00 | Demontáž plstěných pásů z trub D 50 | m | 722 |  | 0
102 | 722181817R00 | Demontáž plstěných pásů z trub D 150 | m | 118 |  | 0
103 | 722220851R00 | Demontáž armatur s jedním závitem G 3/4 | kus | 24 |  | 0
104 | 722220853R00 | Demontáž armatur s jedním závitem G 6/4 | kus | 16 |  | 0
105 | 722220861R00 | Demontáž armatur s dvěma závity G 3/4 | kus | 25 |  | 0
106 | 722220863R00 | Demontáž armatur s dvěma závity G 6/4 | kus | 20 |  | 0
107 | 725111910R00 | Odmontování splachovací trubky klozetu | kus | 24 |  | 0
108 | 725111911R00 | Odmontování splachovací nádrže | kus | 24 |  | 0
109 | 725110811R00 | Demontáž klozetů splachovacích | soub | 24 |  | 0
110 | 725210821R00 | Demontáž umyvadel bez výtokových armatur | soub | 21 |  | 0
111 | 725210826R00 | Demontáž umývátka bez výtokových armatur | soub | 32 |  | 0
112 | 725240811R00 | Demontáž sprchových kabin bez výtokových armatur | soub | 10 |  | 0
113 | 725240812R00 | Demontáž sprchových mís bez výtokových armatur | soub | 10 |  | 0
114 | 725310823R00 | Demontáž dřezů 1dílných v kuchyňské sestavě | soub | 10 |  | 0
115 | 725330820R00 | Demontáž výlevky diturvitové | soub | 4 |  | 0
116 | 725820801R00 | Demontáž baterie nástěnné do G 3/4 | soub | 63 |  | 0
117 | 725840850R00 | Demontáž baterie sprch.diferenciální G 3/4x1 | kus | 10 |  | 0
118 | 725840860R00 | Demontáž ramene sprchy | kus | 10 |  | 0
119 | 766421812R00 | Demontáž obložení podhledů panely nad 1,5 m2 | m2 | 773.5 |  | 0
120 | 767582800R00 | Demontáž podhledů - roštů | m2 | 773.5 |  | 0
|  | 687,5+27,5 |  | 715
|  | 58,5 |  | 58.5
121 | 96 NC01 | Demontáž nefunkčních kotlů - 2 ks | soub | 1 |  | 0
122 | 96 NC02 | Demontáž nefunkčních zásobníků TUV - 2 ks | soub | 1 |  | 0
123 | 96 NC03 | Demontáž nefunkčních kompresorů - 2 ks | soub | 1 |  | 0
124 | 96 NC04 | Demontáž nefunkční akumulační nádrže - 1 ks | soub | 1 |  | 0
125 | 96 NC05 | Demontáž stávajících dělících přepážek mezi dětskými klozety, do 2 m2 | soub | 12 |  | 0
|  | 1.np : 3+3 |  | 6
|  | 2.np : 3+3 |  | 6
126 | 96 NC06 | Vybourání otvoru ve střešním plášti - prostup ZTI odvětrání | kus | 7 |  | 0
127 | 96 NC07 | Vybourání stávajících litinových poklopů rušených revizních šachet ležaté kanalizace | kus | 3 |  | 0
128 | 96 NC08 | Vybourání stávajících litinových poklopů rušených vodovodních šachet | kus | 2 |  | 0
Díl: | 99 | Staveništní přesun hmot |  |  | 0
129 | 999281108R00 | Přesun hmot pro opravy a údržbu do výšky 12 m | t | 205.054 |  | 0
Díl: | 711 | Izolace proti vodě |  |  | 0
130 | 711111001R00 | Izolace proti vlhkosti vodor. nátěr ALP za studena | m2 | 77.97 |  | 0
|  | objekt soc. zař. : 77,97 |  | 77.97
131 | 711141559R00 | Izolace proti vlhk. vodorovná pásy přitavením | m2 | 155.94 |  | 0
|  | 77,97*2 |  | 155.94
132 | 711212002RT3 | Stěrka hydroizolační těsnicí hmotou, pružná hydroizolace tl. 2mm | m2 | 129.432 |  | 0
|  | obklady se zátěží vodou : 647,16*0,2 |  | 129.432
133 | 11163230R | Nátěr asfaltový penetrační DEKPRIMER | kg | 27.2895 |  | 0
|  | 77,97*0,35 |  | 27.2895
134 | 62852251R | Pás modifikovaný asfalt Elastek 40 special mineral | m2 | 180.8904 |  | 0
|  | 155,94*1,16 |  | 180.8904
135 | 998711202R00 | Přesun hmot pro izolace proti vodě, výšky do 12 m | % | 3.85 | 0 | 0
Díl: | 713 | Izolace tepelné |  |  | 0
136 | 713121111R00 | Izolace tepelná podlah na sucho, jednovrstvá | m2 | 77.97 |  | 0
|  | objekt soc. zař. : 77,97 |  | 77.97
137 | 713191100RT9 | Položení separační fólie, včetně dodávky fólie PE | m2 | 77.97 |  | 0
138 | 28376281R | Deska polystyren EPS Rigifloor 4000 1000x500x20mm | m2 | 84.2076 |  | 0
|  | 77,97*1,08 |  | 84.2076
139 | 998713202R00 | Přesun hmot pro izolace tepelné, výšky do 12 m | % | 1.9 | 0 | 0
Díl: | 721 | Vnitřní kanalizace |  |  | 0
140 | 721 NC01 | Vnitřní kanalizace dle soupisu specialisty | soub | 1 | 0 | 0
Díl: | 722 | Vnitřní vodovod |  |  | 0
141 | 722 NC01 | Vnitřní vodovod dle soupisu specialisty | soub | 1 | 0 | 0
Díl: | 725 | Zařizovací předměty |  |  | 0
142 | 725 NC01 | Zařizovací předměty vč. montáže na místě určení dle soupisu specialisty | soub | 1 | 0 | 0
Díl: | 728 | Vzduchotechnika |  |  | 0
143 | 728 NC01 | Vzduchotechnika dle soupisu specialisty | soub | 1 | 0 | 0
Díl: | 730 | Ústřední vytápění |  |  | 0
144 | 730 NC01 | vytápění dle soupisu specialisty | soub | 1 | 0 | 0
Díl: | 766 | Konstrukce truhlářské |  |  | 0
145 | 766661112R00 | Montáž dveří do zárubně,otevíravých 1kř.do 0,8 m | kus | 13 |  | 0
146 | 766670021R00 | Montáž kliky a štítku - kování | kus | 13 |  | 0
147 | 766 NC01 | Doplnění větrací mřížky do dveřního křídla, vč. stávajících křídel | kus | 40 |  | 0
148 | 766 NC02 | Polička z modifik. desky se závěsy na ručníky dl. 260 cm, v. 80 cm , /Deska s háčky na ručníky ve stáv. provedení - repase. Deska obdélníkového tvaru 2600*80mm, zavěšená na stěně v každé sociálce (každá třída, tj. 4ks). Na desce našroubovány jednoháčky v počtu 30ks. | kus | 4 |  | 0
149 | 766 NC03 | Demontáž stáv. vybavení a mobiliáře interiéru MŠ - není předmětem ocenění |  | 0 |  | 0
150 | 54914584R | Kliky se štítem mezip 804/90 se zaj. bílá, kování pro WC | kus | 5 |  | 0
151 | 54914593R | Kliky se štítem dveř. 804 klíč/90 bílé, standard | kus | 8 |  | 0
152 | 61160156R | Dveře vnitřní hladké plné 1 kříd. 70x197 lak A | kus | 10 |  | 0
153 | 61160156R | Dveře vnitřní hladké plné 1 kříd. 70x197 lak A | kus | 1 |  | 0
154 | 61160216R | Dveře vnitřní hladké plné 1 kříd. 90x197 lak A | kus | 2 |  | 0
155 | 998766202R00 | Přesun hmot pro truhlářské konstr., výšky do 12 m | % | 1.35 | 0 | 0
Díl: | 767 | Konstrukce zámečnické |  |  | 0
156 | 767586201RV5 | Podhled minerální Armstrong, hrana Board | m2 | 786 |  | 0
|  | 1.np a : 34,6+19,1+16,5+2,4+1,2+6,8+1,2+1,8*2+1,0+17,9+120,1+43,5+23,4+2,3*2 |  | 295.9
|  | 1.np b : 1,2+2,7+8,4+11,0+29,5+1,6+1,7+14,9+17,4+2,4+1,2+6,8+1,0+17,9+120,1+43,5 |  | 281.3
|  | 1.np c : 23,4+2,3*2+1,2+2,7+8,4+10,8+54,5+12,9+5,4+1,9+1,1+5,7+1,9+9,4+8,4 |  | 152.3
|  | 1.np d : 8,0+10,1+19,4+3,4+9,6+3,0+1,5+1,5 |  | 56.5
157 | 767 NC01 | Osazení hygienické dělící zástěny v kov. rámu mezi WC a sezením dětí, vč. dodání dělící stěny. Sanitární dělící stěna mezi wc mísami o rozměru 550*800mm z modifikované desky (oboustranné lamino) s lemem ABS hranou, tl. 18mm, uchycení 2x do stěny a 1x do podlahy s nožičkou, ve výšce 200mm nad podlahou. Horní přední roh zaoblený v poloměru cca 200mm. | kus | 24 |  | 0
158 | 767 NC02 | Fasádní mřížky a žaluzie - dodávka VZT |  | 0 |  | 0
159 | 767 NC03 | Osazení kovového nerez. prvku na horní hranu středové příčky v m. 1.44 - dodávka gastro vybavení |  | 0 |  | 0
160 | 767 NC04 | Drobné kotevní prvky - objímky, konzole, závěsy | soub | 1 |  | 0
161 | 998767202R00 | Přesun hmot pro zámečnické konstr., výšky do 12 m | % | 1.85 | 0 | 0
Díl: | 771 | Podlahy z dlaždic a obklady |  |  | 0
162 | 771101210R00 | Penetrace podkladu pod dlažby | m2 | 409.6 |  | 0
163 | 771475014R00 | Obklad soklíků keram.rovných, tmel,výška 10 cm | m | 137.95 |  | 0
|  | m 1.07 a 29 : ((1,25+2,0)*2-0,7*3)*2 |  | 8.8
|  | m 1.14 a 35 : ((3,8+4,7)*2-0,7-0,8*2)*2 |  | 29.4
|  | m 1.20 a 41 : ((1,2+2,15)*2-0,8*2-0,7)*2 |  | 8.8
|  | m 1.45 a 47 : (8,4+2,3)*2-0,8*7-0,7*2+(1,4+1,25)*2-0,7*3 |  | 17.6
|  | m 1.49 : (1,7+2,3+2,4+0,25) |  | 6.65
|  | m 1.55 : (3,4+2,5)*2-0,8*2 |  | 10.2
|  | m 1.59 a 61 : (8,35+3,75)*2-0,9+(2,4+1,2)*2-0,9 |  | 29.6
|  | m 1.60 : (1,1+3,8+2,6+2,6)-0,8*2 |  | 8.5
|  | m 1.09 a 31 : ((2,5+2,6)*2-1,8-0,7*2)*2 |  | 14
|  | m 2.17 : (2,15+1,2)*2-0,7-0,8*2 |  | 4.4
164 | 771575205RT6 | Montáž podlah keram.,režné relief., tmel flexi | m2 | 409.6 |  | 0
|  | 1.np a : 2,4+1,2*5+6,8+1,8*3+1,0*2+17,9*2+23,4+2,3*2+2,7+11,0+29,5+1,5+1,7+2,4+6,8 |  | 142
|  | 1.np b : 23,4+2,3*3+1,2+2,7+54,5+12,9+5,4+1,9+1,1+5,7+1,9+8,4+10,1+27,1+9,6+3,0+2,9 |  | 178.7
|  | 1.np c : 1,5*2 |  | 3
|  | 2.np : 1,2*4+1,8*2+1,0*2+23,4*2+2,3*4+1,2+2,7+11,0+1,7*2+1,2 |  | 85.9
165 | 776981112RT1 | Lišta hliníková přechodová, šířky 30 mm | m | 20.26 |  | 0
|  | 13*0,82 |  | 10.66
|  | 6*0,92 |  | 5.52
|  | 4*1,02 |  | 4.08
166 | 59764202R | Dlažba Taurus protiskluzná 200x200x9 mm | m2 | 444.416 |  | 0
|  | 409,6*1,085 |  | 444.416
167 | 59764241R | Dlažba Taurus Granit matná sokl 200x80x9 mm, Nordic | kus | 710.4425 |  | 0
|  | 137,95*5*1,03 |  | 710.4425
168 | 998771202R00 | Přesun hmot pro podlahy z dlaždic, výšky do 12 m | % | 6.6 | 0 | 0
Díl: | 777 | Podlahy ze syntetických hmot |  |  | 0
169 | 777217620R00 | Soklíky s požlábkem ChS Epoxy 521, výšky nad 100mm | m | 57.7 |  | 0
|  | 8,4*4+3,7*2+3,9*2-1,1*2+2,75*2+2,6+4,0-1,0 |  | 57.7
170 | 777551955R00 | Oprava podlah stěrkou, tl.3 mm Niboplan 300 | m2 | 72.69 |  | 0
|  | m 1.59, 1.60, 1.62 : 3,7*8,4+2,55*3,8+8,4*3,8 |  | 72.69
171 | 777615215R00 | Nátěry podlah betonových 2x Epacid | m2 | 72.69 |  | 0
172 | 777652955R00 | Oprava podlah - penetrace Nibogrund G 17 | m2 | 72.69 |  | 0
173 | 998777202R00 | Přesun hmot pro podlahy syntetické, výšky do 12 m | % | 1.1 | 0 | 0
Díl: | 781 | Obklady keramické |  |  | 0
174 | 781101210R00 | Penetrace podkladu pod obklady | m2 | 647.16 |  | 0
175 | 781415015RT5 | Montáž obkladů stěn, porovin.,tmel flexi, 20x25 cm | m2 | 647.16 |  | 0
|  | m 1.06,09,28,31 : 1,5*1,8*4 |  | 10.8
|  | m 1.08 a 1.30 : ((1,3+0,95)*2*1,5-0,7*1,5)*2 |  | 11.4
|  | m 1.10 a 1.32 : ((1,3+1,0)*2*2,05-0,7*2,05)*2 |  | 15.99
|  | m 1.11,12,13,26 : (1,3+1,5+1,3+1,4+1,3+0,8+1,3+1,15)*2*1,8-0,7*1,8*5 |  | 29.88
|  | m 1.17,17a,38,38a : ((5,2+4,7+2,1+2,1+1,75+1,2)*2*1,5-0,9*1,5*4+(2*1,5+2*2,1)*0,3)*2 |  | 95.82
|  | m 1.18,19,39,40 : ((1,8+1,3+0,9+1,3)*2*1,5-0,7*1,5*3)*2 |  | 25.5
|  | m 1.21, a 1.42 : 1,5*1,8*2 |  | 5.4
|  | m 1.22 : (2,4+4,6)*2*1,5-0,8*1,5*2 |  | 18.6
|  | m 1.33, 1.34 : (1,2+1,4+1,2+0,9)*2*1,8-0,7*1,8*3 |  | 13.14
|  | m 1.44 : (6,7+9,5)*2*2,05-0,8*2,05*4+(3,7+0,3)*2*1,25+3,7*0,3 |  | 70.97
|  | m 1.48 a 1.49 : (0,8+1,2)*2*1,8-0,7*1,8+(0,25+1,55)*1,5 |  | 8.64
|  | m 1.46 : (1,6+1,4+1,6)*1,8-0,8*1,8 |  | 6.84
|  | m 1.50 a 1.51 : (2,0+1,0)*2*2,05-0,8*2,05+(2,0+1,2)*2*1,8-0,8*1,8 |  | 20.74
|  | m 1.57 : (2,7+3,8)*2*1,5-0,8*1,5*4 |  | 14.7
|  | m 1.60, 1.60a : (0,9+1,3)*1,5+(2,6+1,2)*2*1,5-0,7*1,5 |  | 13.65
|  | m 1.64, 1.65 : (0,9+1,5+0,9+1,5)*2*1,5-0,6*1,5*3 |  | 11.7
|  | m 2.14,14a,33,33a : 95,82 |  | 95.82
|  | m 2.15,16,34,35 : 25,5 |  | 25.5
|  | m 2.08,09,10,27 : 29,88 |  | 29.88
|  | m 2.27, 2.28, 2.29 : (1,2+1,4+1,1+1,2+1,1+0,9)*2*1,8-0,7*1,8*4 |  | 19.8
|  | m 2.05,07,24,26 : (1,2+0,9+1,2+1,0+2,5+3,6)*2*1,8-0,7*1,8*4 |  | 32.4
|  | m 2.03,06,22,25 : 11,4+15,99 |  | 27.39
|  | m 2.18, 2.37 : 1,5*1,8*2 |  | 5.4
|  | m 2.19, 2.38 : ((4,6+2,4)*2*1,5-0,8*1,5*2)*2 |  | 37.2
176 | 597813666R | Obkládačka Color One 19,8x24,8 světlá | m2 | 702.1686 |  | 0
|  | 647,16*1,085 |  | 702.1686
177 | 998781202R00 | Přesun hmot pro obklady keramické, výšky do 12 m | % | 3.65 | 0 | 0
Díl: | 783 | Nátěry |  |  | 0
178 | 783225100R00 | Nátěr syntetický kovových konstrukcí 2x + 1x email | m2 | 32.28 |  | 0
179 | 783226100R00 | Nátěr syntetický kovových konstrukcí základní | m2 | 32.28 |  | 0
Díl: | 784 | Malby |  |  | 0
180 | 784121101R00 | Penetrace podkladu nátěrem JUB, Akril Emulze, 1 x | m2 | 3480.108 |  | 0
181 | 784125412R00 | Malba tekutá, Jupol Brilliant, bílá, bez penetr.2x, omyvatelná | m2 | 3480.108 |  | 0
|  | 1.np : (12,5*54,0+10,6*17,5+4,2*3,2)*3,7 |  | 3233.578
|  | 2.np : (18,5*12,6*2+17,0*9,5)*3,7 |  | 2322.49
|  | odp oken 1.np : -(2,4*1,8*25+1,5*1,5*4+0,9*1,8*16+1,2*1,8*6+1,25*2,1*8) |  | -176.88
|  | odp oken 2.np : -(2,4*1,8*21+1,5*1,5*4+1,2*1,8*10+1,5*1,8*2) |  | -126.72
|  | odp dveží 1.np : -(44*0,8*2,0*2+22*0,8*2,0*2) |  | -211.2
|  | odp dveří 2.np : -(40*0,8*2,0*2) |  | -128
|  | odp podhledů kazet : -(786,0) |  | -786
|  | odp keram obkladů : -(647,16) |  | -647.16
Díl: | M21 | Elektromontáže |  |  | 0
182 | M21 NC01 | Elektroinstalace silnoproud dle soupisu specialisty !!! Počítat se zahrnutím do kompletu: Částečné vysunutí pohledových kazet stropu 2. NP stáv. podhledu v trasách rozvodů se zpětným vrácením na místo!!! | soub | 1 | 0 | 0
Díl: | M22 | Montáž sdělovací a zabezp. techniky |  |  | 0
183 | M22 NC01 | Neuplatněno - NEOCEŇOVAT | soub | 0 | 0 | 0
Díl: | M42 | Montáž zařízení potravinářského průmyslu |  |  | 0
184 | M42 NC01 | Vybavení GASTRO zařízením dle soupisu specialisty | soub | 1 | 0 | 0
Díl: | D96 | Přesuny suti a vybouraných hmot |  |  | 0
185 | 979990001R00 | Poplatek za skládku stavební suti | t | 183.67 |  | 0
186 | 979011111R00 | Svislá doprava suti a vybour. hmot za 2.NP a 1.PP | t | 40.4074 |  | 0
|  | 183,67*0,22 |  | 40.4074
187 | 979081111R00 | Odvoz suti a vybour. hmot na skládku do 1 km | t | 183.67 |  | 0
188 | 979081121R00 | Příplatek k odvozu za každý další 1 km | t | 3122.39 |  | 0
|  | 183,67*17 |  | 3122.39
189 | 979082121R00 | Příplatek k vnitrost. dopravě suti za dalších 5 m | t | 734.68 |  | 0
|  | 183,67*4 |  | 734.68
190 | 979082111R00 | Vnitrostaveništní doprava suti do 10 m | t | 183.691 |  | 0
[7 empty] | 0 | 0 | 15 | 21
[9 empty] | 0 | 0

## ZTI
| 721 | Kanalizace
1 | 17-3401 | potrubí PVC 110x3,0 | m | 28 | 0 | 0
2 | 17-3402 | PVC 125 | m | 41 | 0 | 0
3 | 17-3403 | potrubí PVC 160 | m | 72 | 0 | 0
4 | 17-4042 | potrubí HT 40 | m | 47 | 0 | 0
5 | 17-4043 | potrubí HT 50 | m | 66 | 0 | 0
6 | 17-4024 | potrubí HT 75 | m | 33 | 0 | 0
7 | 17-4025 | potrubí HT 110 | m | 105 | 0 | 0
8 | 17-4006 | potrubí HT 125 | m | 4 | 0 | 0
9 | 17-4007 | potrubí HT 150 | m | 6 | 0 | 0
10 | 17-5111 | potrubí tiché např.skolan dn75 | m | 25 | 0 | 0
11 | 17-5112 | -"- 110 | m | 103 | 0 | 0
12 | 19-4104 | vyvedení a upevnění výpustky 40 | ks | 50 | 0 | 0
13 | 19-4105 | vyvedení a upevnění výpustky 50 | ks | 23 | 0 | 0
14 | 19-4107 | vyvedení a upevnění výpustek 70 | ks | 4 | 0 | 0
15 | 19-4109 | -"- 110 | ks | 43 | 0 | 0
16 | PC | vybudování nové šachty DN 1000, hl.1,2 a 1,5 m | ks | 2 | 0 | 0
17 | PC | napojení do stáv. šachty a uprava stáv.šachty | ks | 2 | 0 | 0
18 | PC | dopojení lapáku tuku(dodávka a osazení - viz.stavba) | kplt | 2 | 0 | 0
19 | 21-1403 | podlahová vpust HL 80.1-DN75 | ks | 7 | 0 | 0
20 | 22-6511 | uzavírka pro myčku,pračku např.HL 400 | sb | 3 | 0 | 0
21 | 27-3153 | ventilační hlavice HT 110 | ks | 14 | 0 | 0
22 | 27- PC | přivzdušňovací ventil HL 905-70 | ks | 3 | 0 | 0
23 | 22- PC | zu- HL 136.3 napojení PV | sb | 2 | 0 | 0
24 | 22-PC | přivzduš. ventil např. HL 905-110 | ks | 1 | 0 | 0
25 | PC | zazátkování potrubí | sb. | 119 | 0 | 0
26 | PC | D+M Lapol - lapač tuku | sb. | 1 | 0 | 0
27 | 29-0111 | zkouška těsnosti do DN 125 | m | 452 | 0 | 0
28 | 29-0112 | zkouška těsnosti do DN 200 | m | 78 | 0 | 0
29 | PC | pročištění stávající venkovní kanalizace | m | 100 | 0 | 0
30 | 99872-1201 | přesun hmot | % | 1.68 | 0 | 0
|  | Celkem |  |  |  | 0
| 722 | Vodovod
1 | 17-4022 | potrubí PPr D 20 | m | 456 | 0 | 0
2 | 17-4023 | -"- D 25 | m | 248 | 0 | 0
3 | 17-4024 | -"- D 32 | m | 165 | 0 | 0
4 | 17-4025 | -"- D 40 | m | 42 | 0 | 0
5 | 17-4026 | -"- D50 | m | 51 | 0 | 0
6 | 17-4027 | -"- D 63 | m | 135 | 0 | 0
7 | 17-4028 | -"- D 75 | m | 8 | 0 | 0
8 | 17- PC | PE100 D75 | m | 17 | 0 | 0
9 | 13-0233 | potrubí pozink. 1" | m | 22 | 0 | 0
10 | 13-0234 | potrubí pozink. 5/4" | m | 20 | 0 | 0
11 | 18-1231 | ochrana izol.trubkami MIRELON D 20 | m | 456 | 0 | 0
12 | 18-1232 | -"- D 25- D 40 | m | 497 | 0 | 0
13 | 18-1233 | -"- D 42-D63 | m | 51 | 0 | 0
14 | 18-1244 | -"--- D63-D75 | m | 143 | 0 | 0
15 | 19-0401 | vyvedení a upevnění výpustek | ks | 189 | 0 | 0
16 | 22-0111 | nástěnka pro ventil | ks | 157 | 0 | 0
17 | 22-0121 | nástěnka pro baterii | ks | 16 | 0 | 0
18 | 22-4115 | kohouty vypouštěcí 1/2" | ks | 2 | 0 | 0
19 | 22 -4152 | kohout na hadici např.R621-1/2" | ks | 3 | 0 | 0
20 | 22-PC | mrazuvdorný ventil POLAR SCHELL 1/2" | ks | 1 | 0 | 0
21 | 23-1077 | ventil zpětný 2" | ks | 1 | 0 | 0
22 | 23-1143 | ventil pojistný k ohříváku | ks | 1 | 0 | 0
23 | 23-2061 | kulový kohout s vypouštěním-1/2"např.R 250 DS | ks | 3 | 0 | 0
24 | 23-2062 | " - " - 3/4" | ks | 29 | 0 | 0
25 | 23-2063 | -"- např. R 250 DS-1" | ks | 8 | 0 | 0
26 | 23-2064 | -"- např.R 250 DS - 5/4" | ks | 4 | 0 | 0
27 | 23-2066 | -"- např.R 250DS-2" | ks | 4 | 0 | 0
28 | 23-2048 | kulový kohout přímý např.R250D-2" | ks | 2 | 0 | 0
29 | 23-2049 | -"- R 250D-2 1/2" | ks | 1 | 0 | 0
30 | 23-PC | termostatcký směšovač-3/4" | kplt. | 5 | 0 | 0
31 | 23-4269 | filtr 2 1/2" | ks | 1 | 0 | 0
32 | PC | cirkul. čerp. např. WILO STAR Z25/6 s čas.spínačem | sb. | 1 | 0 | 0
33 | 25-0142 | hydrant.skříň s tvar.stálou hadici PH 19/20 | sb. | 3 | 0 | 0
34 | 25-0143 | -"- PH 19/30 | sb. | 1 | 0 | 0
35 | PC | ochranná korýtka | m | 40 | 0 | 0
36 | PC | napojení na stávající potrubí v šachtě, uprava v šachtě | kplt. | 1 | 0 | 0
37 | 29-0226 | zkouška těsnosti | m | 1131 | 0 | 0
38 | 29-0229 | zkouška těsnosti přes dn 50 | m | 25 | 0 | 0
39 | 29-0234 | proplach potrubí | m | 1156 | 0 | 0
40 | 99872-2101 | Přesun hmot | % | 1.02 | 0 | 0
|  | celkem |  |  |  | 0
| 725 | Zařizovací předměty
1 | 11-1131 | splachovací nádrž vysokopoložené | ks | 1 | 0 | 0
2 | 11-2171 | WC kombi vodor.odpad např. LYRA PLUS č.8.2638.6 | sb. | 14 | 0 | 0
3 | 11-2021PC | WC dětské závěsné ( např. SET Keramag KIND) | sb. | 24 | 0 | 0
4 | PC | WC dětské kombi vodorov.odpad vč.sedátka a nádržky | sb. | 1 | 0 | 0
5 | 11-3122 | montáž kombi mís | sb. | 15 | 0 | 0
6 | 11-3123 | montáž závěs.mís | sb. | 24 | 0 | 0
7 | 21-1621 | umývadlo 50cm s krytem sifonu( např.LYRA PLUS ) | sb. | 34 | 0 | 0
8 | 21-1622 | umývadlo 55 cm s krytem sifonu | sb. | 16 | 0 | 0
9 | 24-1213 PC | srprchová vanicčka RONAL WMQ 900x900,sifon Ronal | kplt. | 1 | 0 | 0
10 | 24-12 | sprch.vanička např.RONAL WMA 800x1200,sifon Ronal | kplt. | 4 | 0 | 0
11 | 24-12 | sprch.vanička např. RONAL WMA 900x1200,sifon Ronal | kplt. | 4 | 0 | 0
12 | 24-12 | sprch.vanička r=900 např. RONAL WMR900,sifon
|  | čtvrtkruhová zástěna r=900 | sb | 1 | 0 | 0
13 | 33-1111 | výlevka keramická dn 100, např. MIRA | kplt. | 1 | 0 | 0
14 | 33- | výlevka ocelová smaltovaná-460x355 | kplt. | 4 | 0 | 0
15 | 31-9111 | dopojení dřezů | ks | 19 | 0 | 0
16 | 53-9304 | napojení stáv.ohříváku | sb. | 1 | 0 | 0
17 | PC | dopojení podlah.van DN100 | sb | 3 | 0 | 0
18 | 81-3111 | rohový ventil např.RV 1314 -1/2" | ks | 150 | 0 | 0
19 | 81-1204 | pračk.ventil např.RIO 10794- 3/4" | ks | 7 | 0 | 0
20 | 81-2215 PC | stojánkový ventil na jednu vodu např.PL 720 | ks | 27 | 0 | 0
21 | 82-1315 | baterie nástěnná např.POLAR PL03B | ks | 5 | 0 | 0
22 | 82-1326 PC | baterie stoj. s otočným ramínkem např.POLAR PL15 | ks | 12 | 0 | 0
23 | 82-2611 | baterie umýdlová stoj., např. POLAR PL26 | sb. | 9 | 0 | 0
24 | 82-2654 | baterie umývadlo na senzor např.SLU15 vč.zdroje | sb. | 2 | 0 | 0
25 | 84-14 | termostat.bat. sprch. Např.T3080B+ sprch.kompl.SK506 | ks | 5 | 0 | 0
26 | 84-1311 | sprchová bat. nástěnná např.PL80+ příslušenství SK506 | ks | 5 | 0 | 0
27 | 86-1101 | zápach.uzavírky pro umývadlo | ks | 49 | 0 | 0
28 | 98-0123 | dvířka | ks | 30 | 0 | 0
29 | 13-1041 | závěsné zařízení pro dětské závěsné WC,ovládání zepředu | kplt. | 24 | 0 | 0
30 | 99872-5101 | přesun hmot | % | 0.21 | 0 | 0
|  | Celkem |  |  |  | 0

## VZT
Pozice | Název | Mj | Počet | Materiál | Materiál celkem | Montáž | Montáž celkem | Cena | Cena celkem
Zařízení č.1.
VZT JEDNOTKA OD FIRMY JAN HŘEBEC C.I.C. VČETNĚ VLASTNÍHO SYSTÉMU MaR
1.1 | H-BLOCK H4 VČETNĚ VLASTNÍ SYSTÉMU MaR, DESKOVÉHO REKUPERÁTORU A ELEKTRICKÉHO OHŘÍVAČE A SIFONU | ks | 1
pozn. | Před objednáním nové VZT jednotky je potřeba ověřit možnost napojení jednotky na rozvody teplé vody
a jednotku objednat místo s elektrickým ohřívačem s ohřívačem vodním.
Teplotní spád je potřeba ověřit na místě při realizaci. - viz. technická zpráva
TLUMÍCÍ VLOŽKA ČTYŘHRANNÁ Z KOŽENKY FLEXIBILNÍ SPOJENÍ PROCLIMA
1.1a | rozměr 850x300mm | ks | 4
RYHOVANÁ PRYŽ POD VZT JEDNOTKU
1.1b | RÝHOVANÁ PRYŽ | ks | 4
KUCHYŇSKÉ DIGESTOŘ NEREZOVÁ VČETNĚ LAPAČE TUKŮ A OSVĚTLENÍ
1.2 | DIGESTOŘ 2500X900X450 | ks | 1
1.3 | DIGESTOŘ 1200X1200X450 | ks | 1
BUŇKOVÝ TLUMIČ HLUKU GREIF s děrovaným plechem
1.4 | G 500x500x2000 . 1 náběhy na obou koncích tlumiče | ks | 4
ANEMOSTAT ČTYŘHRANNÝ ALCM TPM 003/97 MANDÍK
1.5 | ALCM/P/R-300 | ks | 1
1.6 | ALCM/P/R-400 | ks | 1
VYÚSTKA NASTAVITELNÁ VNM TPM 015/01 MANDÍK
1.7 | 400x200 1/R1 | ks | 1
1.8 | 525x225 2/R1 | ks | 5
TALÍŘOVÝ VENTIL ELEKTRODESIGN
1.9 | KK 100 | ks | 4
OHEBNÁ HLINÍKOVÁ HADICE HLUKOVĚ IZOLOVANÁ tl.25 mm ELEKTRODESIGN
1.10 | SONOFLEX MI 102 | bm | 3
1.11 | SONOFLEX MI 160 | bm | 2
1.12 | SONOFLEX MI 203 | bm | 2
HLAVICE PROCLIMA
1.13 | VÝFUKOVÁ 315 TT 18-12-72 | ks | 3
DVEŘNÍ MŘÍŽKA JEDNOSTRANNÁ PROCLIMA
1.14 | DM-J 310x110 TPJ 18-12-98 | ks | 12
POZN: | koordinovat s dodávkou dveří
STĚNOVÁ MŘÍŽKA PROCLIMA
1.15 | SMU 12,5 200x200 TPJ 48-12-80 | ks | 2
PROTIDEŠŤOVÁ ŽALUZIE PROCLIMA HLINÍKOVÁ
1.16 | PZA-K II. 800x500 TPJ 38-12-98 | ks | 1
PŘETLAKOVÝ BOX
1.17 | PŘETLAKOVÝ BOX (NÁSTAVEC NAD DIGESTOŘ) Z NEREZOVÉHO PLECHU JE VÝROBKEM | ks | 1
A DODÁVKOU DODAVATELE VZT - rozměry 2500x900x450
pozn. | Na přetlakovém boxu je potřeba připravit otvory pro vložení přívodních výustek 1.8 a napojovací hrdlo pro napojení na VZT potrubí
PŘETLAKOVÁ KOMORA BUDE Z VNITŘNÍ SPODNÍ STRANY KRYTA TEPELNOU IZOLACÍ
TEPELNÉ IZOLACE POTRUBÍ DLE OZNAČENÍ NA VÝKRESU: IZOLACE POTRUBÍ DESKOU Z MINERÁLNÍ PLSTI 1x POLEP AL FOLIÍ NA TRNY
1.18 | tl 40mm | m2 | 10
ČTYŘHRANNÉ POTRUBÍ SKUPINY I. MATERIÁL POZINKOVANÝ PLECH
| do obvodu 650 20% tvarovek | bm | 13
| do obvodu 1050 rovné | bm | 4
| do obvodu 1500 30% tvarovek | bm | 17
| do obvodu 1890 20% tvarovek | bm | 45
| do obvodu 2630 50% tvarovek | bm | 18
KRUHOVÉ POTRUBÍ SPIRO
| do průměru280 rovné | bm | 9
| do průměru400 100% tvarovek | bm | 2
| Zařízení č.1. - celkem |  |  |  | 0 |  | 0 |  | 0
Zařízení č.2.
VENTILÁTOR DO KRUHOVÉHO POTRUBÍ SYSTEMAIR
2.1 | K 200 M | ks | 1
OHEBNÁ HLINÍKOVÁ HADICE HLUKOVĚ IZOLOVANÁ tl.25 mm ELEKTRODESIGN
2.2 | SONOFLEX MI 315 | bm | 2
HLAVICE PROCLIMA
2.3 | VÝFUKOVÁ 200 TT 18-12-72 | ks | 1
ANEMOSTAT ČTYŘHRANNÝ ALCM TPM 003/97 MANDÍK
2.4 | ALCM/O -600 | ks | 1
TLUMIČ HLUKU SYSTEMAIR
2.5 | LDC 200-600 | ks | 1
HLAVICE PROCLIMA
2.6 | CAGI 200 TT 38-12-71 | ks | 1
KRYCÍ MŘÍŽKA TPM 002/96.20 MANDÍK
2.7 | Rozměr 280x125mm | ks | 1
TERMOSTAT OD FIRMY SYSTEMAIR
2.8 | EP 0-30 | ks | 1
ČTYŘHRANNÉ POTRUBÍ SKUPINY I. MATERIÁL POZINKOVANÝ PLECH
| do obvodu 1050 40% tvarovek | bm | 7
KRUHOVÉ POTRUBÍ SPIRO
| do průměru200 10% tvarovek | bm | 5
| do průměru400 100% tvarovek | bm | 1.5
| Zařízení č.2. - celkem |  |  |  | 0 |  | 0 |  | 0
Zařízení č.3.
VENTILÁTOR DO KRUHOVÉHO POTRUBÍ SYSTEMAIR
3.1 | RVK 100E2-A1 | ks | 3
3.2 | RVK 125E2-L1 | ks | 3
pozn. | Doběhové relé není součástí dodávky VZT
TERMOSTAT OD FIRMY SYSTEMAIR
3.2a | EP 0-30 | ks | 1
HLAVICE PROCLIMA
3.3 | VÝFUKOVÁ 200 TT 18-12-72 | ks | 2
KRYCÍ MŘÍŽKA KRUHOVÁ TPM 002/96.20 MANDÍK
3.4 | KMM průměr 160 | ks | 1
PROTIDEŠŤOVÁ ŽALUZIE PROCLIMA HLINÍKOVÁ
3.5 | Rozměr 250x250mm TPJ 38-12-98 | ks | 1
VYÚSTKA NASTAVITELNÁ VNM TPM 015/01 MANDÍK
3.6 | 200x75 2/R1 | ks | 1
TALÍŘOVÝ VENTIL ELEKTRODESIGN
3.7 | KK 160 | ks | 2
VYÚSTKA PROCLIMA
3.8 | KV-K1-325 x 75 TPJ 48-12-95 | ks | 1
DVEŘNÍ MŘÍŽKA JEDNOSTRANNÁ PROCLIMA
3.9 | DM-J 310x110 TPJ 18-12-98 | ks | 28
POZN: | koordinovat s dodávkou dveří
OHEBNÁ HLINÍKOVÁ HADICE HLUKOVĚ IZOLOVANÁ tl.25 mm ELEKTRODESIGN
3.10 | SONOFLEX MI 160 | bm | 3
3.11 | SONOFLEX MI 102 | bm | 1.5
VYÚSTKA NASTAVITELNÁ VNM TPM 015/01 MANDÍK
3.12 | 200x100 2/R1 | ks | 1
PŘÍSLUŠENSTVÍ VENTILÁTORŮ KLAPKA ZPĚTNÁ SYSTEMAIR
3.13 | RSK 100 | ks | 3
3.14 | RSK 125 | ks | 2
TALÍŘOVÝ VENTIL ELEKTRODESIGN
3.15 | KK 100 | ks | 3
ČTYŘHRANNÉ POTRUBÍ SKUPINY I. MATERIÁL POZINKOVANÝ PLECH
| do obvodu 650 rovné | bm | 3
| do obvodu 1050 70% tvarovek | bm | 2
KRUHOVÉ POTRUBÍ SPIRO
| do průměru100 10% tvarovek | bm | 7
| do průměru140 10% tvarovek | bm | 11
| do průměru200 20% tvarovek | bm | 14
ZASLEPENÍ KRUHOVÉ TROUBY SPIRO
| do průměru140 | ks | 1
| Zařízení č.3. - celkem |  |  |  | 0 |  | 0 |  | 0
Zařízení č.4.
VENTILÁTOR DO KRUHOVÉHO POTRUBÍ SYSTEMAIR
4.1 | RVK 100E2-A1 | ks | 16
4.2 | RVK 125E2-L1 | ks | 4
pozn. | Doběhové relé není součástí dodávky VZT
TALÍŘOVÝ VENTIL ELEKTRODESIGN
4.3 | KK 100 | ks | 11
4.4 | KK 125 | ks | 8
OHEBNÁ HLINÍKOVÁ HADICE HLUKOVĚ IZOLOVANÁ tl.25 mm ELEKTRODESIGN
4.5 | SONOFLEX MI 102 | bm | 15
OHEBNÁ HLINÍKOVÁ HADICE HLUKOVĚ IZOLOVANÁ tl.25 mm ELEKTRODESIGN
4.6 | SONOFLEX MI 127 | bm | 10
PŘÍSLUŠENSTVÍ PŘETLAKOVÁ ŽALUZIE SYSTEMAIR
4.7 | VK 20 | ks | 4
4.8 | VK 12 | ks | 4
DVEŘNÍ MŘÍŽKA JEDNOSTRANNÁ PROCLIMA
4.9 | DM-J 310x110 TPJ 18-12-98 | ks | 64
POZN: | koordinovat s dodávkou dveří
TALÍŘOVÝ VENTIL ELEKTRODESIGN
4.10 | KK 160 | ks | 4
OHEBNÁ HLINÍKOVÁ HADICE HLUKOVĚ IZOLOVANÁ tl.25 mm ELEKTRODESIGN
4.11 | SONOFLEX MI 160 | bm | 5
KRUHOVÉ POTRUBÍ SPIRO
| do průměru100 10% tvarovek | bm | 42
| do průměru140 30% tvarovek | bm | 15
| do průměru200 20% tvarovek | bm | 20
| Zařízení č.4. - celkem |  |  |  | 0 |  | 0 |  | 0
Zařízení společné
(množství určí dodavatel)
| Montážní a pomocný materiál | kpl | 1
| Výšková montáž a použití mechanizmů | kpl | 1
| Drobný materiál | kpl | 1
| Zařízení společné - celkem |  |  |  | 0 |  |  |  | 0
Hodinové zúčtovací sazby
PŘÍPRAVA KE KOMPLEXNÍMU
VYZKOUŠENÍ,OŽIVENÍ A
| VYREGULOVÁNÍ ZAŘÍZENÍ | H | 4
| VYREGULOVÁNÍ POTRUBÍ A KONCOVÝCH ELEMENTŮ | H | 8
| VYPRACOVÁNÍ PROTOKOLU | H | 2
| MĚŘENÍ HLUČNOSTI ZAŘÍZENÍ | H | 2
| VYPRACOVÁNÍ PROTOKOLU | H | 2
| PŘÍPRAVA NA KOMPLEXNÍ VYZKOUŠENÍ ZAŘÍZENÍ | H | 2
| KOMPLEXNÍ VYZKOUŠENÍ ZAŘÍZENÍ | H | 12
| VYPRACOVÁNÍ PROTOKOLU | H | 2
| ZPRACOVÁNÍ DODAVATELSKÉ A MONTÁŽNÍ DOKUMENTACE | KS | 2
| PROJEKT SKUTEČNÉHO PROVEDENÍ | KS | 1
(cena dle nabídky dodavatele)
| Hodinové zúčtovací sazby - celkem |  |  |  | 0 |  |  |  | 0
| Ostatní |  |  |  | 0 |  |  |  | 0
Doprava, režie, pomocné práce
| VZDUCHOTECHNIKA CELKEM | [7 empty] | 0

## ÚT
| 733 | Potrubí
1 | 22-2202 | potrubí cu 15x1 | m | 20 | 0 | 0
2 | 22-2203 | potrubí Cu 18x1 | m | 28 | 0 | 0
3 | 29-1101 | zkouška těsnosti potrubí do 35 | m | 48 | 0 | 0
4 | 11-0808B03 | demontáž potrubí | m | 40 | 0 | 0
5 | 19-1914 C03 | zaslepení potrubí | ks | 20 | 0 | 0
6 | 19-1924 | navaření odbočky | ks | 18 | 0 | 0
7 | 29-19 PC C03 | napojení na stáv.potrubí, úprava stáv.potrubí | ks | 36 | 0 | 0
8 |  | tepelné izolace potrubí MIRELON do dn 25 | m | 48 | 0 | 0
9 | PC | vypuštění a napuštění systému | kplt. | 2 | 0 | 0
10 | 998 73-3101 | přesun hmot | % | 3.19 | 0 | 0
|  | celkem |  |  |  | 0
| 734 | Armatury
1 | 22-1683 | termostatické hlavice | ks | 6 | 0 | 0
2 | 26-1406 | šroubení VEKOLUX s kul.kohouty pro VK tělesa | ks | 11 | 0 | 0
3 | 29-1123 | vypouštěcí kohout 3/8" | ks | 4 | 0 | 0
4 | 99873-4101 | přesun hmot | % | 0.27 | 0 | 0
|  | Celkem |  |  |  | 0
| 735 | Otopná tělesa
1 | 15-2473 | Radik VK 21 6060 VK | ks | 4 | 0 | 0
2 | 15-2594 | RAdik VK 22 9070 VK | ks | 1 | 0 | 0
3 | 15-2675 | typ 33 6080 VK | ks | 4 | 0 | 0
4 | 15-2691 | typ 33 9040 VK | ks | 1 | 0 | 0
5 | 15-2699 | typ 33 9120 VK | ks | 1 | 0 | 0
6 | 14-11 PC | KRMM 1820.750+s.e.v | kplt. | 4 | 0 | 0
7 | 15-1831 B05 | demotáž stávajích těles deskových | ks | 19 | 0 | 0
8 | 19-2926 C05PC | zpětná montáž stávajících těles vč.armatur | ks | 3 | 0 | 0
10 | PC | kontejner 5,5m3 | ks | 1 | 0 | 0
9 | 99873-5101 | přesun hmot | % | 2.26 | 0 | 0
|  | Celkem |  |  |  | 0
| 730 | Topná a tlaková zkouška
1 | PC | Topná a tlaková zkouška | hod | 24 | 0 | 0
|  | celkem |  |  |  | 0
|  | C e l k e m vytápění |  |  |  | 0

## el silno
Č.POL. | OZN. | POLOŽKA | M.J. | POČET M.J. | CENA ZA MJ /Kč/ | CENA CELKEM /Kč/
1. |  | SVÍTIDLA
1.001 | A1 | Svítidlo zářivkové, s leštěnou mřížkou, do podhledu, 4x18W, 4000K, 230V, IP20, např. typ PSV ROMA 418 PAR E 4x18W/840, T8, EVG - TREVOS | ks | 15 | 0 | 0
1.002 | A2 | Svítidlo zářivkové, s leštěnou mřížkou, do podhledu, 4x18W, 4000K, 230V, IP40, např. typ PSV ROMA 418 PAR E 4x18W/840, T8, EVG, IP65 - TREVOS | ks | 12 | 0 | 0
1.003 | A3 | Svítidlo zářivkové, s leštěnou mřížkou, do podhledu, 2x18W, 4000K, 230V, IP20, např. typ PSV ROMA 218 PAR E 2x18W/840, T8, EVG - TREVOS | ks | 46 | 0 | 0
1.004 | B1 | Svítidlo zářivkové, s opálovým krytem, do podhledu, 4x18W, 4000K, 230V, IP20, např. typ PSV ROMA 418 OP E 4x18W/840, T8, EVG - TREVOS | ks | 26 | 0 | 0
1.005 | B2 | Svítidlo zářivkové, s opálovým krytem, do podhledu, 2x18W, 4000K, 230V, IP40, např. typ PSV ROMA 218 OP E 2x18W/840, T8, EVG, IP65 - TREVOS | ks | 10 | 0 | 0
1.006 | C1 | Svítidlo zářivkové, s prismatickým krytem, přisazené, 2x58W, 4000K, 230V, IP54, např. typ SM ALS 258 KR TWP E 2x58W/840, T8, EVG - TREVOS | ks | 10 | 0 | 0
1.007 | C2 | Svítidlo zářivkové, s prismatickým krytem, přisazené, 2x36W, 4000K, 230V, IP54, např. typ SM ALS 236 KR TWP E 2x36W/840, T8, EVG - TREVOS | ks | 5 | 0 | 0
1.008 | D1 | Svítidlo zářivkové, přisazené, průmyslové, 2x36W, 4000K, 230V, IP54, např. typ PRIMA 236 PC E PAR 5.1 2x36W/840, T8, EVG - TREVOS | ks | 9 | 0 | 0
1.009 | D2 | Svítidlo zářivkové, přisazené, průmyslové, 1x36W, 4000K, 230V, IP54, např. typ PRIMA 136 PC E PAR 5.3 1x36W/840, T8, EVG - TREVOS | ks | 2 | 0 | 0
1.010 | E1 | Svítidlo zářivkové (kompakt), s krycím sklem, do podhledu, 2x26W, 4000K, 230V, IP40, např. typ DL 230 BARI 226 E 2x26W/840, G24q-3, EVG - TREVOS | ks | 12 | 0 | 0
1.011 | E2 | Svítidlo zářivkové (kompakt), s krycím sklem, do podhledu, 2x18W, 4000K, 230V, IP40, např. typ DL 195 BARI 218 E 2x18W/840, G24q-2, EVG - TREVOS | ks | 58 | 0 | 0
1.012 | F1 | Svítidlo zářivkové (kompakt), s opálovým krytem, přisazené, 2x18W, 4000K, 230V, IP40, např. typ SK DELTA 218 E 2x18W/840, G24q-3, EVG - TREVOS | ks | 34 | 0 | 0
1.013 | F2 | Svítidlo zářivkové (kompakt), s opálovým krytem, přisazené, 2x18W, 4000K, 230V, IP54, např. typ SK DELTA 218 E 2x18W/840, G24q-3, EVG - TREVOS | ks | 5 | 0 | 0
1.014 | F3 | Svítidlo zářivkové (kompakt), s opálovým krytem, přisazené, 2x26W, 4000K, 230V, IP54, např. typ SK DELTA 226 E 2x26W/840, G24q-3, EVG - TREVOS | ks | 1 | 0 | 0
1.015 | F4 | Svítidlo zářivkové (kompakt), s opálovým krytem, přisazené, 2x26W, 4000K, 230V, IP40, např. typ SK DELTA 226 E 2x26W/840, G24q-3, EVG - TREVOS | ks | 6 | 0 | 0
1.016 | G1 | Svítidlo žárovkové, s ochranným košem, průmyslové, přisazené, 1x100W, 230V, IP54, např. typ ELEKTRA 4, IN-172, 1x100W, E27 - OSMONT | ks | 2 | 0 | 0
1.017 | H1 | Svítidlo žárovkové, s pohybovým čidlem, nástěnné, venkovní, 1x100W, 230V, IP44, např. typ WALES 1, 51173, 1x100W, E27 - EDI-LIGHT | ks | 3 | 0 | 0
1.018 | J1 | Svítidlo žárovkové, sloupkové, venkovní, 1x60W, 230V, IP44, např. typ INOX, RL8265.01, 1x60W, E27 - RABALUX | ks | 3 | 0 | 0
1.019 | K1 | Svítidlo LED, s mikroprizmatickým difuzorem, zapuštěné, 33W, 4000K, 230V, IP20, např. typ TT LED 4900/840, 33W - TREVOS | ks | 132 | 0 | 0
2. |  | SPÍNAČE, ZÁSUVKY
2.001 |  | Kompletní spínač jednopólový, pod omítku, ř.1, 10A, 250V~, IP20 - např. ABB | ks | 46 | 0 | 0
2.002 |  | Kompletní spínač sériový, pod omítku, ř.5, 10A, 250V~, IP20 - např. ABB | ks | 34 | 0 | 0
2.003 |  | Kompletní spínač střídavý, pod omítku, ř.6, 10A, 250V~, IP20 - např. ABB | ks | 24 | 0 | 0
2.004 |  | Kompletní spínač křížový, pod omítku, ř.7, 10A, 250V~, IP20 - např. ABB | ks | 5 | 0 | 0
2.005 |  | Kompletní spínač jednopólový, se signálkou, pod omítku, ř.1s, 10A, 250V~, IP20 - např. ABB | ks | 6 | 0 | 0
2.006 |  | Kompletní spínač jednopólový, pod omítku, ř.1, 10A, 250V~, IP44 - např. ABB | ks | 9 | 0 | 0
2.007 |  | Kompletní spínač sériový, pod omítku, ř.5, 10A, 250V~, IP44 - např. ABB | ks | 4 | 0 | 0
2.008 |  | Kompletní spínač jednopólový, na povrch, ř.1, 10A, 250V~, IP44 - např. ABB | ks | 1 | 0 | 0
2.009 |  | Kompletní spínač sériový, na povrch, ř.5, 10A, 250V~, IP44 - např. ABB | ks | 2 | 0 | 0
2.010 |  | Kompletní spínač dvojitý střídavý, na povrch, ř.6+6, 10A, 250V~, IP44 - např. ABB | ks | 4 | 0 | 0
2.011 |  | Kompletní tlačítkový ovladač, ř.1/0, pod omítku, 10A, 250V, IP20 - např. ABB | ks | 4 | 0 | 0
2.012 |  | Kompletní zásuvka jednonásobná, s ochrannými clonkami, pod omítku, 16A, 250V~, IP20 - např. ABB | ks | 73 | 0 | 0
2.013 |  | Kompletní zásuvka jednonásobná, pod omítku, pro počítač, 16A, 250V, IP20 - např. ABB | ks | 15 | 0 | 0
2.014 |  | Kompletní zásuvka jednonásobná, pod omítku, pro počítač, se svodičem přepětí, 16A, 250V, IP20 - např. ABB | ks | 5 | 0 | 0
2.015 |  | Kompletní zásuvka jednonásobná, s ochrannými clonkami, pod omítku, 16A, 250V~, IP44 - např. ABB | ks | 17 | 0 | 0
2.016 |  | Kompletní zásuvka jednonásobná, na povrch, 16A, 250V~, IP44 - např. ABB | ks | 22 | 0 | 0
2.017 |  | Kompletní zásuvka 3P+N+PE, na povrch, 16A, 400V~, IP44 - např. ABB | ks | 2 | 0 | 0
2.018 |  | Prostorový termostat, 10A, 250V, IP44 - např. ABB | ks | 2 | 0 | 0
2.019 |  | Kompletní spínač trojpólový, průmyslový, na povrch, 25A, 400V~, AC-22, IP44 - např. ABB | ks | 6 | 0 | 0
2.020 |  | Kompletní spínač trojpólový, průmyslový, na povrch, 40A, 400V~, AC-22, IP44 - např. ABB | ks | 3 | 0 | 0
2.021 |  | Kompletní spínač trojpólový, průmyslový, na povrch, 63A, 400V~, AC-22, IP44 - např. ABB | ks | 2 | 0 | 0
2.022 |  | Kompletní domovní zvonek, 10A, 250V~, IP20 | ks | 4 | 0 | 0
2.023 |  | Nastavitelný doběhový spínač 2-20 min. (ventilátorové relé), např. typ DT3, 1A, 230V~, IP20 - Elektrodesign | ks | 25 | 0 | 0
3. |  | ŽLABY, TRUBKY, KRABICE
3.001 |  | Drátěný žlab 60x100 mm, např. typ DZ 60x100 mm - Kopos | m | 160 | 0 | 0
3.002 |  | Drátěný žlab 60x150 mm, např. typ DZ 60x150 mm - Kopos | m | 13 | 0 | 0
3.003 |  | Příslušenství drátěných žlabů | kpl. | 1 | 0 | 0
3.004 |  | Elektroinstalační lišta 20x20 mm, např. typ LHD 20x20 mm - Kopos | m | 10 | 0 | 0
3.005 |  | Elektroinstalační lišta 40x20 mm, např. typ LHD 40x20 mm - Kopos | m | 12 | 0 | 0
3.006 |  | Příslušenství elektroinstalačních lišt | kpl. | 1 | 0 | 0
3.007 |  | Elektroinstalační trubka φ = 25 mm, např. typ 4025 LA (D/d = 25.0/21.4 mm) - Kopos | m | 38 | 0 | 0
3.008 |  | Elektroinstalační trubka φ = 50 mm, např. typ 4050 LA (D/d = 50.0/44.3 mm) - Kopos | m | 6 | 0 | 0
3.009 |  | Elektroinstalační trubka φ = 25 mm, např. typ SUPER MONOFLEX 1225 (D/d = 25.0/18.3 mm) - Kopos | m | 15 | 0 | 0
3.010 |  | Elektroinstalační trubka φ = 32 mm, např. typ SUPER MONOFLEX 1232 (D/d = 32.0/24.3 mm) - Kopos | m | 21 | 0 | 0
3.011 |  | Elektroinstalační trubka φ = 40 mm, např. typ SUPER MONOFLEX 1240 (D/d = 40.0/31.2 mm) - Kopos | m | 3 | 0 | 0
3.012 |  | Elektroinstalační trubka φ = 50 mm, např. typ SUPER MONOFLEX 1250 (D/d = 50.0/39.6 mm) - Kopos | m | 6 | 0 | 0
3.013 |  | Elektroinstalační trubka φ = 32 mm, např. typ KOPOFLEX KF 09040 (D/d = 40.0/32.0 mm) - Kopos | m | 30 | 0 | 0
3.014 |  | Příslušenství elektroinstalačních trubek | kpl. | 1 | 0 | 0
3.015 |  | Krabice přístrojová, pro vícenásobné rámečky, pod omítku, např. typ KP 67/2 - Kopos | ks | 242 | 0 | 0
3.016 |  | Krabice rozbočná, pod omítku, např. typ KU 68-1903 - Kopos | ks | 40 | 0 | 0
3.017 |  | Krabice rozbočná, pod omítku, např. typ KR 97/5 - Kopos | ks | 40 | 0 | 0
3.018 |  | Krabice rozbočná, na povrch, např. typ 8111 KA, IP54 - Kopos | ks | 160 | 0 | 0
3.019 |  | Uzemňovací svorka AB, BERNARD, BETTERMANN apod. | ks | 450 | 0 | 0
3.020 |  | Drobný spojovací, izolační a montážní materiál | kpl. | 1 | 0 | 0
4. |  | KABELY, VODIČE
4.001 |  | Kabel CYKY-O 3x1,5 mm2 | m | 678 | 0 | 0
4.002 |  | Kabel CYKY-J 3x1,5 mm2 | m | 2404 | 0 | 0
4.003 |  | Kabel CYKY-J 3x2,5 mm2 | m | 1963 | 0 | 0
4.004 |  | Kabel CYKY-J 5x2,5 mm2 | m | 139 | 0 | 0
4.005 |  | Kabel CYKY-J 3x4 mm2 | m | 6 | 0 | 0
4.006 |  | Kabel CYKY-J 5x4 mm2 | m | 38 | 0 | 0
4.007 |  | Kabel CYKY-J 5x6 mm2 | m | 87 | 0 | 0
4.008 |  | Kabel CYKY-J 4x10 mm2 | m | 133 | 0 | 0
4.009 |  | Kabel CYKY-J 5x10 mm2 | m | 41 | 0 | 0
4.010 |  | Kabel CYKY-J 4x16 mm2 | m | 29 | 0 | 0
4.011 |  | Kabel CYKY-J 5x16 mm2 | m | 29 | 0 | 0
4.012 |  | Kabel 1-CYKY-J 3x95+50 mm2 | m | 12 | 0 | 0
4.013 |  | Vodič CYA 50 Z/ZL mm2 | m | 23 | 0 | 0
4.014 |  | Vodič CYY 10 Z/ZL mm2 | m | 178 | 0 | 0
4.015 |  | Vodič CYY 6 Z/ZL mm2 | m | 206 | 0 | 0
4.016 |  | Vodič CYY 4 Z/ZL mm2 | m | 2045 | 0 | 0
5. |  | ELEKTROMĚROVÝ ROZVADĚČ RE.1.1
5.001 |  | Skříňový oceloplechový rozvaděč s kovovými dveřmi sestávající ze dvou polí, fa. Schrack Technik s.r.o.
5.002 |  | 1.pole: Typ: M2000/2A-39/G/B Rozměry: v.1883+100/š.586/h.400 [mm] Krytí: IP43 | ks | 1 | 0 | 0
5.003 |  | 2.pole: Typ: M2000/3A-39/G/B Rozměry: v.1883+100/š.806/h.400 [mm] Krytí: IP43 | ks | 1 | 0 | 0
5.004 |  | Napěťová síť: 3PEN ~50Hz 230V/400V TN-C Jmenovitý proud: In = 200A
5.005 |  | El. parametry: Pi = 254.91kW, Pp = 143.35kW při β = 0.80 je Ps = 114.68kW, Is = 174.24A
5.006 |  | Hlavní jistič trojpólový, např. typ NZMN2-VED200-UT/200A - Eaton | ks | 1
5.007 |  | Elektronický elektroměr 3f. s impulzním výstupem, pro nepřímé měření, typ SL761C071 - stávající | ks | 1
5.008 |  | Měřící transformátor proudu, 200/5A, Tř.př. 0,5 S | ks | 3
5.009 |  | Jistič trojpólový, např. typ LZMC2-A160-I/160A - Eaton | ks | 1
5.010 |  | Jistič trojpólový, např. typ PLHT-B50/3 - Eaton | ks | 1
5.011 |  | Jistič trojpólový, např. typ PLHT-B40/3 - Eaton | ks | 2
5.012 |  | Jistič trojpólový, např. typ PLHT-B32/3 - Eaton | ks | 2
5.013 |  | Pojistkový odpínač trojpólový, např. typ VLC22-3P + 3x pojistková vložka Z-C22/SE-100A/GG - Eaton | ks | 1
5.014 |  | Pojistkový odpínač trojpólový, např. typ VLC14-3P + 3x pojistková vložka Z-C14/SE-2A/GG - Eaton | ks | 1
5.015 |  | Svodič přepětí třídy B+C, např. typ FLP-B+C MAXI VS/3 - Saltek | ks | 1
6. |  | PATROVÝ ROZVADĚČ RP.1.1
6.001 |  | Nástěnný oceloplechový rozvaděč s kovovými dveřmi, fa. Hager Electro s.r.o. | ks | 1 | 0 | 0
6.002 |  | Typ: FWB42 Rozměry: v.650/š.550/h.161 [mm] Krytí: IP44, dvojitá izolace
6.003 |  | Napěťová síť: 3PEN ~50Hz 230V/400V TN-C-S Jmenovitý proud: In = 63A
6.004 |  | El. parametry: Pi = 13.79kW, Pp = 7.51kW, Ip = 11.42A
6.005 |  | Hlavní vypínač trojpólový, např. typ IS-63/3 - Eaton | ks | 1
6.006 |  | Jistič jednopólový, např. typ PL7-B16/1 - Eaton | ks | 15
6.007 |  | Jistič jednopólový, např. typ PL7-C10/1 - Eaton | ks | 7
6.008 |  | Proudový chránič čtyřpólový 3+N, např. typ PHF7-40/4/003-G - Eaton | ks | 2
6.009 |  | Proudový chránič s nadproudovou ochranou 1+N, PFL7-13/1N/C/003-G - Eaton | ks | 2
6.010 |  | Pojistkový odpínač trojpólový, např. typ VLC14-3P + 3x pojistková vložka Z-C14/SE-32A/GG - Eaton | ks | 1
6.011 |  | Svodič přepětí třídy C, např. typ SLP-275 V/3 - Saltek | ks | 1
6.012 |  | Svorka řadová do 2.5mm2 | ks | 24
7. |  | PATROVÝ ROZVADĚČ RP.1.2
7.001 |  | Nástěnný oceloplechový rozvaděč s kovovými dveřmi, fa. Hager Electro s.r.o. | ks | 1 | 0 | 0
7.002 |  | Typ: FWB42 Rozměry: v.650/š.550/h.161 [mm] Krytí: IP44, dvojitá izolace
7.003 |  | Napěťová síť: 3PEN ~50Hz 230V/400V TN-C-S Jmenovitý proud: In = 63A
7.004 |  | El. parametry: Pi = 16.23kW, Pp = 9.63kW, Ip = 14.62A
7.005 |  | Hlavní vypínač trojpólový, např. typ IS-63/3 - Eaton | ks | 1
7.006 |  | Jistič jednopólový, např. typ PL7-B16/1 - Eaton | ks | 15
7.007 |  | Jistič jednopólový, např. typ PL7-C10/1 - Eaton | ks | 7
7.008 |  | Proudový chránič čtyřpólový 3+N, např. typ PHF7-40/4/003-G - Eaton | ks | 2
7.009 |  | Proudový chránič s nadproudovou ochranou 1+N, PFL7-13/1N/C/003-G - Eaton | ks | 2
7.010 |  | Pojistkový odpínač trojpólový, např. typ VLC14-3P + 3x pojistková vložka Z-C14/SE-32A/GG - Eaton | ks | 1
7.011 |  | Svodič přepětí třídy C, např. typ SLP-275 V/3 - Saltek | ks | 1
7.012 |  | Svorka řadová do 2.5mm2 | ks | 24
8. |  | PATROVÝ ROZVADĚČ RP.2.1
8.001 |  | Nástěnný oceloplechový rozvaděč s kovovými dveřmi, fa. Hager Electro s.r.o. | ks | 1 | 0 | 0
8.002 |  | Typ: FWB42 Rozměry: v.650/š.550/h.161 [mm] Krytí: IP44, dvojitá izolace
8.003 |  | Napěťová síť: 3PEN ~50Hz 230V/400V TN-C-S Jmenovitý proud: In = 63A
8.004 |  | El. parametry: Pi = 24.12kW, Pp = 15.94kW, Ip = 24.21A
8.005 |  | Hlavní vypínač trojpólový, např. typ IS-63/3 - Eaton | ks | 1
8.006 |  | Jistič trojpólový, např. typ PL7-B16/3 - Eaton | ks | 1
8.007 |  | Jistič jednopólový, např. typ PL7-B16/1 - Eaton | ks | 15
8.008 |  | Jistič jednopólový, např. typ PL7-C10/1 - Eaton | ks | 7
8.009 |  | Proudový chránič čtyřpólový 3+N, např. typ PHF7-40/4/003-G - Eaton | ks | 2
8.010 |  | Proudový chránič s nadproudovou ochranou 1+N, PFL7-13/1N/C/003-G - Eaton | ks | 2
8.011 |  | Pojistkový odpínač trojpólový, např. typ VLC14-3P + 3x pojistková vložka Z-C14/SE-40A/GG - Eaton | ks | 1
8.012 |  | Svodič přepětí třídy C, např. typ SLP-275 V/3 - Saltek | ks | 1
8.013 |  | Svorka řadová do 2.5mm2 | ks | 27
9. |  | PATROVÝ ROZVADĚČ RP.2.2
9.001 |  | Nástěnný oceloplechový rozvaděč s kovovými dveřmi, fa. Hager Electro s.r.o. | ks | 1 | 0 | 0
9.002 |  | Typ: FWB42 Rozměry: v.650/š.550/h.161 [mm] Krytí: IP44, dvojitá izolace
9.003 |  | Napěťová síť: 3PEN ~50Hz 230V/400V TN-C-S Jmenovitý proud: In = 63A
9.004 |  | El. parametry: Pi = 23.68kW, Pp = 15.59kW, Ip = 23.68A
9.005 |  | Hlavní vypínač trojpólový, např. typ IS-63/3 - Eaton | ks | 1
9.006 |  | Jistič trojpólový, např. typ PL7-B16/3 - Eaton | ks | 1
9.007 |  | Jistič jednopólový, např. typ PL7-B16/1 - Eaton | ks | 15
9.008 |  | Jistič jednopólový, např. typ PL7-C10/1 - Eaton | ks | 7
9.009 |  | Proudový chránič čtyřpólový 3+N, např. typ PHF7-40/4/003-G - Eaton | ks | 2
9.010 |  | Proudový chránič s nadproudovou ochranou 1+N, PFL7-13/1N/C/003-G - Eaton | ks | 2
9.011 |  | Pojistkový odpínač trojpólový, např. typ VLC14-3P + 3x pojistková vložka Z-C14/SE-40A/GG - Eaton | ks | 1
9.012 |  | Svodič přepětí třídy C, např. typ SLP-275 V/3 - Saltek | ks | 1
9.013 |  | Svorka řadová do 2.5mm2 | ks | 27
10. |  | ROZVADĚČ KUCHYNĚ RM.1.1
10.001 |  | Nástěnný oceloplechový rozvaděč s kovovými dveřmi, fa. Schrack Technik s.r.o. | ks | 1 | 0 | 0
10.002 |  | Typ: M2000/2A-28/G/B3 Rozměry: v.1377/š.586/h.250 [mm] Krytí: IP30
10.003 |  | Napěťová síť: 3PEN ~50Hz 230V/400V TN-C-S Jmenovitý proud: In = 160A
10.004 |  | El. parametry: Pi = 144.60kW, Pp = 80.32kW, Ip = 122.03A
10.005 |  | Hlavní vypínač trojpólový, např. typ LN2-160-I/160A - Eaton | ks | 1
10.006 |  | Jistič trojpólový, např. typ PL7-B50/3 - Eaton | ks | 1
10.007 |  | Jistič trojpólový, např. typ PL7-B40/3 - Eaton | ks | 1
10.008 |  | Jistič trojpólový, např. typ PL7-B32/3 - Eaton | ks | 3
10.009 |  | Jistič trojpólový, např. typ PL7-C20/3 - Eaton | ks | 1
10.010 |  | Jistič trojpólový, např. typ PL7-B16/3 - Eaton | ks | 3
10.011 |  | Jistič jednopólový, např. typ PL7-B16/1 - Eaton | ks | 26
10.012 |  | Jistič jednopólový, např. typ PL7-C16/1 - Eaton | ks | 2
10.013 |  | Jistič jednopólový, např. typ PL7-C10/1 - Eaton | ks | 5
10.014 |  | Jistič jednopólový, např. typ PL7-B6/1 - Eaton | ks | 1
10.015 |  | Jistič jednopólový, např. typ PL7-C6/1 - Eaton | ks | 1
10.016 |  | Proudový chránič čtyřpólový 3+N, např. typ PHF7-40/4/003-G - Eaton | ks | 3
10.017 |  | Proudový chránič s nadproudovou ochranou 1+N, PFL7-13/1N/C/003-G - Eaton | ks | 1
10.018 |  | Pojistkový odpínač trojpólový, např. typ VLC22-3P + 3x pojistková vložka Z-C22/SE-100A/GG - Eaton | ks | 1
10.019 |  | Svodič přepětí třídy C, např. typ SLP-275 V/3 - Saltek | ks | 1
10.020 |  | Svorka řadová do 16mm2 | ks | 6
10.021 |  | Svorka řadová do 6mm2 | ks | 12
10.022 |  | Svorka řadová do 2.5mm2 | ks | 45
11. |  | ROZVADĚČ VÝMĚNÍKU RM.1.2
11.001 |  | Nástěnný oceloplechový rozvaděč s kovovými dveřmi, fa. Hager Electro s.r.o. | ks | 1 | 0 | 0
11.002 |  | Typ: FWB32 Rozměry: v.500/š.550/h.161 [mm] Krytí: IP44, dvojitá izolace
11.003 |  | Napěťová síť: 3PEN ~50Hz 230V/400V TN-C-S Jmenovitý proud: In = 63A
11.004 |  | El. parametry: Pi = 32.45kW, Pp = 24.50kW, Ip = 37.22A
11.005 |  | Hlavní vypínač trojpólový, např. typ IS-63/3 - Eaton | ks | 1
11.006 |  | Jistič trojpólový, např. typ PL7-C40/3 - Eaton | ks | 1
11.007 |  | Jistič trojpólový, např. typ PL7-B16/3 - Eaton | ks | 1
11.008 |  | Jistič jednopólový, např. typ PL7-B16/1 - Eaton | ks | 7
11.009 |  | Jistič jednopólový, např. typ PL7-C20/1 - Eaton | ks | 1
11.010 |  | Jistič jednopólový, např. typ PL7-C10/1 - Eaton | ks | 2
11.011 |  | Proudový chránič čtyřpólový 3+N, např. typ PHF7-40/4/003-G - Eaton | ks | 1
11.012 |  | Proudový chránič čtyřpólový 3+N, např. typ PHF7-25/4/003-G - Eaton | ks | 1
11.013 |  | Proudový chránič s nadproudovou ochranou 1+N, PFL7-13/1N/C/003-G - Eaton | ks | 1
11.014 |  | Pojistkový odpínač trojpólový, např. typ VLC22-3P + 3x pojistková vložka Z-C22/SE-50A/GG - Eaton | ks | 1
11.015 |  | Svodič přepětí třídy C, např. typ SLP-275 V/3 - Saltek | ks | 1
11.016 |  | Svorka řadová do 16mm2 | ks | 3
11.017 |  | Svorka řadová do 4mm2 | ks | 1
11.018 |  | Svorka řadová do 2.5mm2 | ks | 13
12. |  | UZEMNĚNÍ A HROMOSVOD
12.001 |  | Jímací vedení - drát FeZn φ = 8mm | m | 35 | 0 | 0
12.002 |  | Podpěra vedení na šikmou střechu | ks | 20 | 0 | 0
12.003 |  | Svorka křížová SK | ks | 12 | 0 | 0
12.004 |  | Svorka připojovací SP | ks | 8 | 0 | 0
12.005 |  | Hlavní uzemňovací přípojnice MET | ks | 1 | 0 | 0
13. |  | PŘIPOJENÍ STROJŮ A ZAŘÍZENÍ
13.001 | AB | Napájecí přívod pro automatickou směšovací baterii, 0.010kW, 24V=, ze stěny | ks | 1 | 0 | 0
13.002 | NZ | Napájecí přívod pro napájecí zdroj 230V~/24V=, 0.02kW, 230V, nad podhledem | ks | 1 | 0 | 0
13.003 | M.1.1 | VZT jednotka s elektrickým ohřívačem, 2x1.10kW+18.00kW, 30.60A, 400V | ks | 1 | 0 | 0
13.004 | M.2.1 | Ventilátor, 0.106kW, 0.46A, 230V | ks | 1 | 0 | 0
13.005 | M.3.1 | Malý ventilátor, 0.029kW, 0.17A, 230V | ks | 3 | 0 | 0
13.006 | M.3.2 | Malý ventilátor, 0.061kW, 0.26A, 230V | ks | 3 | 0 | 0
13.007 | M.4.1 | Malý ventilátor, 0.029kW, 0.17A, 230V | ks | 16 | 0 | 0
13.008 | M.4.2 | Malý ventilátor, 0.061kW, 0.26A, 230V | ks | 4 | 0 | 0
13.009 | E2 | Napájecí přívod pro gastrozařízení - volný konec 2m, 1.50kW, 230V, z podlahy | ks | 2 | 0 | 0
13.010 | E3 | Napájecí přívod pro gastrozařízení - volný konec 2m, 7.50kW, 400V, ze stěny | ks | 2 | 0 | 0
13.011 | E4 | Napájecí přívod pro gastrozařízení - volný konec 3m, 15.50kW, 400V, ze stěny | ks | 1 | 0 | 0
13.012 | E5 | Napájecí přívod pro gastrozařízení - volný konec 2m, 5.50kW, 400V, ze stěny | ks | 2 | 0 | 0
13.013 | E6 | Napájecí přívod pro gastrozařízení - volný konec 2m, 15.80kW, 400V, ze stěny | ks | 1 | 0 | 0
13.014 | E7 | Napájecí přívod pro gastrozařízení - volný konec 2m, 19.00kW, 400V, ze stěny | ks | 1 | 0 | 0
13.015 | E8 | Napájecí přívod pro gastrozařízení - volný konec 2m, 14.00kW, 400V, ze stěny | ks | 1 | 0 | 0
13.016 | E9 | Napájecí přívod pro gastrozařízení - volný konec 2m, 28.00kW, 400V, ze stěny | ks | 1 | 0 | 0
13.017 | E10 | Napájecí přívod pro gastrozařízení - volný konec 2m, 3.00kW, 400V, ze stěny | ks | 1 | 0 | 0
13.018 | RV1 | Napájecí přívod nákladního výtahu - volný konec 2m, 5.00kW, 400V, ze stěny | ks | 1 | 0 | 0
14. |  | OSTATNÍ
14.001 |  | Montáž silnoproudých rozvodů | kpl. | 1 | 0 | 0
14.002 |  | Dokumentace skutečného provedení | kpl. | 1 | 0 | 0
14.003 |  | Měření a výchozí revize | kpl. | 1 | 0 | 0
|  | CELKEM BEZ DPH |  |  |  | 0

## gastro
poz. | kategorie | model | stručný popis | podrobný popis | rozměry [ mm ] |  |  | ks | připojení elektro |  |  |  | připojení plyn |  | připojení ZTI |  |  | změkčená voda | Poznámka | Cena
[5 empty] | š. | hl. | v. |  | příkon kW/ks 230V | příkon kW/ks 400V | příkon kW celkem 230V | příkon kW celkem 400V | příkon kW/ks | příkon kW celkem | SV | TV | odpad DN |  |  | za kus | celkem
1. NP
1.22 přípravna třída "A"
1. | nerez |  | Pracovní stůl s policí | pravý přední roh s úkosem, částečný zadní lem | 1500 | 450 | 900 | 1 |  | 0 | - | - |  | - | [6 empty] | 0
2. | nerez |  | Pracovní stůl s policí | vevařen dřez a umyvadlo rukou,zadní, pravý a levý lem | 2400 | 700 | 900 | 1 |  | 0 | - | - |  | - |  |  |  |  | připojovací armatura k baterii je součástí dodávky gastra |  | 0
1.47, 1.48, 1.49, 1.50, 1.43 ŠATNA, SPRCHA ZAMĚSTNANCI
xx.xx |  |  | Vybavení místnosti není součástí projektu gastro | Vybavení místnosti není součástí projektu gastro |  |  |  | 1 |  |  | - | - |  | - | [6 empty] | 0
1.51 Sklad odpadků
3. | chlazení |  | Chladnička na organický odpad ( vnitřní teplota +4°C až +8°C ) | S chlazeným prostorem pro jednu odpadní nádobu ( popelnice nejsou součástí dodávky ) | 720 | 700 | 1520 | 1 | 0.3 |  | 0.3 | - |  | - | [6 empty] | 0
1.57, 158a HRUBÁ PŘÍPRAVNA ZELENINY A SKLAD KOŘ. ZELENINY
4. | ostatní technologie |  | Universální celonerezová škrabka na brambory a kořenovou zeleninu | kapacita náplně cca 10 kg, výkon cca až 200 kg | 470 | 750 | 1310 | 1 |  | 4 | - | 4 |  | - | [6 empty] | 0
5. | ostatní technologie |  | Sběrné síto na slupky |  |  |  |  | 1 |  |  |  | - |  | - | [6 empty] | 0
6. | nerez |  | Podlahová vpusť nerezová s vanou a gulí ( umístění gule bude upřesněno ) - nerezová | s dělenou vanou a límcem pro napojení hydroizolace | 450 | 450 | 220 | 1 |  |  | - | - |  | - | [6 empty] | 0
7. | nerez |  | Mycí stůl na zeleninu- nerezový s dřezem 50x50x25, zadní lem | 1 x spodní nerezová police, pracovní deska s prolisem a otvorem pro baterii | 1600 | 700 | 900 | 1 |  |  | - | - |  | - | [6 empty] | 0
8. | ostatní technologie |  | Tlaková sprcha | Tlaková oplachová sprcha se směšovací baterií a napouštěcím ramenem |  |  |  | 1 |  |  | - | - |  | - | ● | ● |  |  | připojovací armatura k baterii je součástí dodávky gastra |  | 0
9. | ostatní |  | Rošt |  | 1250 | 1500 | 100 | 1 |  |  | - | - |  | - | [6 empty] | 0
1.56 Suchý sklad
10. | nerez |  | Skladový regál nerezový – svařovaný s plnými policemi | 4 x police bez možnosti polohování celonerezové provedení bez nutnosti kotvení | 1300 | 500 | 1800 | 1 |  |  | - | - |  | - | [6 empty] | 0
11. | nerez |  | Skladový regál nerezový – svařovaný s plnými policemi | 4 x police bez možnosti polohování celonerezové provedení bez nutnosti kotvení | 1300 | 500 | 1800 | 1 |  |  | - | - |  | - | [6 empty] | 0
12. | nerez |  | Skladový regál nerezový – svařovaný s plnými policemi | 4 x police bez možnosti polohování celonerezové provedení bez nutnosti kotvení | 1300 | 500 | 1800 | 1 |  |  | - | - |  | - | [6 empty] | 0
13. | nerez |  | Skladový regál nerezový – svařovaný s plnými policemi | 4 x police bez možnosti polohování celonerezové provedení bez nutnosti kotvení | 1300 | 500 | 1800 | 1 |  |  | - | - |  | - | [6 empty] | 0
1.55 Skad chlazení
14. | chlazení |  | Chladnička s nerezovým opláštěním a ventilovaným chlazením , uzamykatelná( vnitřek lakované provedení ) | obsah 500 litrů. rozsah 0oC - +10oC, 4 x police 57x42 cm | 700 | 750 | 1810 | 1 | 0.31 |  | 0.31 | - |  | - | [6 empty] | 0
15. | chlazení |  | Chladnička s nerezovým opláštěním a ventilovaným chlazením , uzamykatelná( vnitřek lakované provedení ) | obsah 500 litrů. rozsah 0oC - +10oC, 4 x police 57x42 cm | 700 | 750 | 1810 | 1 | 0.31 |  | 0.31 | - |  | - | [6 empty] | 0
16. | chlazení |  | Mraznička s nerezovým opláštěním a statickým chlazením , uzamykatelná( vnitřek lakované provedení ) | obsah 500 litrů. rozsah -18oC až -22oC, 4 x police 57x42 cm | 700 | 750 | 1810 | 1 | 0.31 |  | 0.31 | - |  | - | [6 empty] | 0
17. | chlazení |  | Mraznička s nerezovým opláštěním a statickým chlazením , uzamykatelná( vnitřek lakované provedení ) | obsah 500 litrů. rozsah -18oC až -22oC, 4 x police 57x42 cm | 700 | 750 | 1810 | 1 | 0.31 |  | 0.31 | - |  | - | [6 empty] | 0
18. | chlazení |  | Mraznička s nerezovým opláštěním a statickým chlazením , uzamykatelná( vnitřek lakované provedení ) | obsah 500 litrů. rozsah -18oC až -22oC, 4 x police 57x42 cm | 700 | 750 | 1810 | 1 | 0.31 |  | 0.31 | - |  | - | [6 empty] | 0
1.58 SKLAD OBALŮ
19. | nerez |  | Skladový regál nerezový – svařovaný s plnými policemi | 4 x police bez možnosti polohování celonerezové provedení bez nutnosti kotvení | 1300 | 500 | 1800 | 1 |  |  | - | - |  | - | [6 empty] | 0
20. | nerez |  | Skladový regál nerezový – svařovaný s plnými policemi | 4 x police bez možnosti polohování celonerezové provedení bez nutnosti kotvení | 1300 | 500 | 1800 | 1 |  |  | - | - |  | - | [6 empty] | 0
1.44 Prostor umývárny stolního nádobí
21. | nerez |  | Manipulační vozík – třípatrový ( pro svoz použitého nádobí z jednotlivých oddělení MŠ ) | bez bočního opláštění nerezovým plechem, 4 x otočné kolečko z toho 2 x brzděné | 900 | 600 | 900 | 1 |  |  | - | - |  | - | [6 empty] | 6250
22. | nerez |  | Vstupní stůl nerezový do myčky se zvýšeným zadním lemem a pojezdem (prolisem) pro koše 50x50 cm, příprava pro tlakovou sprchu | vevařený dřez 45x45x25, stůl zavěšen do myčky ( 2 x nerezová noha ), bez spodní police | 1250 | 750 | 850 | 1 |  |  | - | - |  | - |  |  |  |  | připojovací armatura ke dřezu a baterii je součástí dodávky gastra |  | 0
23. | ostatní technologie |  | Tlaková sprcha s vyvažovací pružinou s napouštěcím ramínkem |  |  |  |  | 1 |  |  | - | - |  | - |  |  |  |  | připojovací armatura ke dřezu a baterii je součástí dodávky gastra |  | 0
24. | nerez |  | Nádoby na odpad – uzavíratelné poklopem - nerezové provedení | nádoby jsou pojízdné obsah 50 litrů | 380 |  | 620 | 1 |  |  | - | - |  | - | ● |  | ● | ● |  |  | 0
25. | mytí |  | Mycí stroj - průběžný pro koše 50 x 50 cm, dávkovače mycí a oplachové chemie ( bez změkčovače ) | Myčka na nádobí průchozí , teoretický výkon košů: 30 /1.hod., koš 500x500mm, zásuvná výška: 420mm, teplota při mytí: 60°C, teplota při oplachování: 85°C, spotřeba vody na 1 mycí cyklus : 2,4l, dávkovací zařízení pro mycí a oplachový prostředek , třída krytí IPX 5, zařízení na permanentní filtraci mycího roztoku, start programu zavřením krytu, hlubokotažená mycí nádrž, možnost použití i v rohové sestavě | 640 | 750 | 1650 | 1 |  | 14.9 | - | 14.9 |  | - | [6 empty] | 0
26. | mytí |  | Automatický změkčovač - provoz: tabletová změkčovací sůl | (2 změkčovací lahve, kontinuální provoz) regenerace řízená průtokem vody, automaticky | 360 | 500 | 750 | 1 |  |  | - | - |  | - |  |  | ● |  |  |  | 0
27. | nerez |  | Výstupní stůl z myčky se zvýšeným zadním lemem a pojezdem (prolisem) pro koše 50x50 cm, | podnoží s jednou sekcí - vsuny pro odkládání košů 50x50 cm, stůl se zavěšením do myčky ( 2x nerezová noha ), | 1150 | 750 | 850 | 1 |  |  | - | - |  | - | [6 empty] | 0
28. | nerez |  | Skladový regál nerezový – svařovaný s plnými policemi | 4 x police bez možnosti polohování celonerezové provedení bez nutnosti kotvení | 1400 | 500 | 1800 | 1 |  |  | - | - |  | - | ● | ● | ● |  |  |  | 0
1. 44 Prostor umývárny černého nádobí
29. | nerez |  | Manipulační vozík – třípatrový ( pro svoz použitého nádobí z jednotlivých oddělení MŠ ) | bez bočního opláštění nerezovým plechem, 4 x otočné kolečko z toho 2 x brzděné | 900 | 600 | 900 | 1 |  |  | - | - |  | - | [6 empty] | 0
30. | nerez |  | Mycí stůl nerezový s dřezem a otvorem pro tlakovou baterii, zadní nerezový lem | v desce s prolisem vevařen dřez 60x50x30, bez spodní nerezové police | 1600 | 700 | 900 | 1 |  |  | - | - |  | - |  |  |  |  | připojovací armatura ke dřezu je součástí dodávky gastra |  | 0
31. | nerez |  | Nádoby na odpad – uzavíratelné poklopem - nerezové provedení | nádoby jsou pojízdné obsah 50 litrů | 380 |  | 620 | 1 |  |  | - | - |  | - | [6 empty] | 0
32. | ostatní technologie |  | Tlaková sprcha s vyvažovací pružinou s napouštěcím ramínkem | směšovací páková baterie v robusním provedení, délka hadice 110 cm |  |  |  | 1 |  |  | - | - |  | - | [6 empty] | 0
33. | nerez |  | Skladový regál nerezový – svařovaný s plnými policemi- z levého boku opláčtěn nerezovým plechem | 4 x police bez možnosti polohování celonerezové provedení bez nutnosti kotvení | 1000 | 700 | 1800 | 1 |  |  | - | - |  | - | [6 empty] | 0
1.44 Varna-přípravna vejce
34. | nerez |  | Pracovní stůl s úkosem a prostorem pro chladničku | vevařeno umyvadlo rukou, vodovodní baterie součástí dodávky gastra, zadní lem | 1100 | 700 | 900 | 1 |  |  | - | - |  | - |  |  |  |  | připojovací armatura ke dřezu je součástí dodávky gastra |  | 0
35. | chlazení |  | Profesionální chladnička , obsah 180 litrů | opláštění nerezovým plechem, vnitřní prostor bílý plast, drátěné rošty | 600 | 600 | 820 | 1 | 0.2 |  | 0.2 | - |  | - | [6 empty] | 0
1.44 Varna-přípravna těsta
36. | ostatní technologie |  | Universální robot s pohonem příslušenství, kapacita 50 kg, mechanické ovládání časovač, stop tlačítko. 3 x rychlost : 99 – 176 – 320 ot / min | pozor – manuální spouštění kotle, bezpečnostní kryt, v základní výbavě hák, metla, míchač a zavážecí vozík. Hmotnost zařízení 270 kg !!! Litinový odlitek v práškové barvě | 720 | 630 | 1320 | 1 |  | 2.25 | - | 2.25 |  | - | [6 empty] | 0
37. | ostatní technologie |  | Náhradní kotlík nerezový – obsah 30 litrů včetně redukce pro SP 50 Spar | příslušenství hák, metla, míchač pro kotlík 30 litrů v ceně |  |  |  | 1 |  |  | - | - |  | - | [6 empty] | 0
38. | ostatní technologie |  | Přípojná nerezová masovka (mlýnek) | řezné desky s otvory 4 a 5 mm, násypná miska, plastový pěchovací kolík |  |  |  | 1 |  |  | - | - |  | - | [6 empty] | 0
39. | ostatní technologie |  | Přípojný krouhací komplet s plátkovačem a krouhacím setem | 6 strouhacích disků od 2 do 13 mm, speciální plátkovač s nastavitelnou sílou krájecích nožů |  |  |  | 1 |  |  | - | - |  | - | [6 empty] | 0
40. | nerez |  | Pracovní stůl nerezový s vloženou kamenou deskou a vevařeným dřezem | vložená deska leštěná žula, zadní lem | 1900 | 700 | 900 | 1 | 0 |  | 0 | - |  | - |  |  |  |  | připojovací armatura ke dřezu je součástí dodávky gastra |  | 0
1.44 Varna-přípravna masa
41. | nerez |  | Pracovní stůl nerezový s úkosem v zadní hraně, částečná police, prostor pro dvě chladničky | vevařen dřez a umyvadlo rukou,zadní a levý lem, vodovodní baterie součástí dodávky gastra | 2900 | 700 | 900 | 1 |  |  | - | - |  | - |  |  | ● |  | připojovací armatura ke dřezu je součástí dodávky gastra |  | 0
42. | chlazení |  | Profesionální chladnička , obsah 180 litrů | opláštění nerezovým plechem, vnitřní prostor bílý plast, drátěné rošty | 600 | 600 | 820 | 1 | 0.2 |  | 0.2 | - |  | - | [6 empty] | 0
43. | chlazení |  | Profesionální chladnička , obsah 180 litrů | opláštění nerezovým plechem, vnitřní prostor bílý plast, drátěné rošty | 600 | 600 | 820 | 1 | 0.2 |  | 0.2 | - |  | - | [6 empty] | 0
1.44 Varna-manipulace
44. | nerez |  | Pracovní stůl nerezový | 1 x spodní nerezová police, zabudované dvě el. zásuvky | 2200 | 800 | 900 | 1 |  |  | - | - |  | - | [6 empty] | 0
45. | chlazení |  | Chlazený pracovní stůl nerezový – dvou sekcový (1 x nerezové dveře a 1 x zásuvkový blok se třemi zásuvkami ), pravý agregát | vestavěný agregát s automatickým odtáváním, digitální nerezová křídlová dvířka se vsuny pro GN nebo rošty, zásuvky pro GN hluboké max. 150 mm | 1460 | 800 | 900 | 1 | 0.3 |  | 0.3 | - |  | - | [6 empty] | 0
46. | ostatní technologie |  | Nářezový stroj - hladký nůž, šnekový převod, s brusným zařízením, | průměr krájecího nože 250 mm | 450 | 500 | 370 | 1 | 0.3 |  | 0.3 | - |  | - | ● |  | ● |  |  |  | 0
1.44 Varna-příprava teplých nápojů a přípravna třída "B"
47. | ostatní technologie |  | Nástěnná překapávací jednotka s jednou nádobou 10 litrů - upevňuje se do stěny | výkon 30 litrů / hod ( doba překapávání nádoby – cca 10 min ) – ostatní termosy nejsou součástí cenové nabídky |  |  |  | 1 |  | 4.6 | - | 4.6 |  | - | ● | ● |  |  |  |  | 0
47.a | nerez |  | Pracovní stůl s policí | vevařen dřez a umyvadlo rukou,zadní, pravý a levý lem | 2350 | 700 | 900 | 1 |  | 0 | - | - |  | - |  |  |  |  | připojovací armatura k baterii je součástí dodávky gastra |  | 0
47.b | nerez |  | Pracovní stůl s policí | částečný zadní lem | 1310 | 500 | 900 | 1 |  | 0 | - | - |  | - | [6 empty] | 0
47.c | nerez |  | Pracovní stůl s policí | částečný zadní lem | 1200 | 700 | 900 | 1 |  | 0 | - | - |  | - | [6 empty] | 0
1.44 Varna-studená kuchyně a přípravna zeleniny
48. | nerez |  | Pracovní stůl nerezový s levým zásuvkovým blokem, zadní lem, 1 x spodní nerezová police, | 2 x nerezová zásuvka nad sebou, vevařen dřez, vodovodní baterie součástí dodávky gastra, zadní a pravý lem, částečná police, prostor pro chladničku | 2050 | 700 | 900 | 1 |  |  | - | - |  | - | [6 empty] | 0
49. | chlazení |  | Profesionální chladnička , obsah 180 litrů | opláštění nerezovým plechem, vnitřní prostor bílý plast, drátěné rošty | 600 | 600 | 820 | 1 | 0.2 |  | 0.2 | - |  | - | [6 empty] | 0
50. | nerez |  | Pracovní stůl nerezový , zadní lem, 1 x spodní nerezová police, | vevařeno umyvadlo rukou, vodovodní baterie součástí dodávky gastra, zadní lem, částečná police, prostor pro chladničku | 2650 | 700 | 900 | 1 |  |  | - | - |  | - | [6 empty] | 0
51. | chlazení |  | Profesionální chladnička , obsah 180 litrů | opláštění nerezovým plechem, vnitřní prostor bílý plast, drátěné rošty | 600 | 600 | 820 | 1 | 0.2 |  | 0.2 | - |  | - | [6 empty] | 0
52. | ostatní technologie |  | Kutr a krouhač zeleniny– s pulsním tlačítkem ( obsah nerezového kutru 3,5 litru) | polykarbonát/nerez kapacita krouhače až 20/40 kg/hod | 320 | 300 | 550 | 1 | 0.65 |  | 0.65 | - |  | - | [6 empty] | 0
53. | ostatní technologie |  | Doporučená sada disků | 4 disky |  |  |  | 1 |  |  | - | - |  | - | ● | ● | ● |  |  |  | 0
1.44 Varna-centrální varný blok+komvektomat
54. | termika |  | El. konvektomat až 12 GN 1/1 plus.Vaření: Teplota 30°C a 130°C, napařování (30-99°C), Vaření (100°C),.Expresní vaření (101-130°C). Konvekce / Horký vzduch: Teplota od 30°C do 300°C. Vlhkost nastavitelná nezávisle na teplotě, aktivní regulace vlhkosti. KombiVaření: Teplota nastavitelná mezi 30°C a 250°C. Vlhkost nastavitelná nezávisle na teplotě. Regenerační a banketový program: Teplota 30°C až 180°C. Vlhkost nastavitelná nezávisle na teplotě. Speciální provozní režim ventilátoru. ClimaMonitor pro individuální ovládání vlhkosti. Samostatná regenerační / banketová kuchařka pro rychlý přístup k vlastním regeneračním programům. Nízkoteplotní vaření, nebo uvaření a udržování, nebo vaření delta-t, jako přídavný program, Nízkoteplotní vaření, nebo uvaření a udržování mají rozmezí teplot od 30°C do 120°C se speciálním provozním režimem ventilátoru. | Vaření delta-t pro bezpečné vaření těch největších kusů masa. Vícebodová sonda - Pro automatické určení teploty v jádru připravované potraviny a kompenzaci nepřesností. Ovládání teploty jádra do 99°C. Rychlé předehřátí - Samostatné tlačítko předehřátí umožňující nastavení optimální teploty předehřátí. Součástí je předprogramovaná kuchařka sestávající z varných procesů lokalizovaných pro českou kuchyni. Automatický systém odsátí páry z varného prostoru na konci vaření. Krok za krokem k optimálnímu výsledku vaření. Samostatná kuchařka pro individuální regenerační programy. 300 programů o 20 krocích vnitřní komora uzpůsobena pro vkládání nádob rozměru 530 x 540 mm | 1000 | 790 | 800 | 1 |  | 11 | - | 11 |  | - | ● | ● |  |  |  |  | 0
55. | nerez |  | Podstavec nerezový pod konvektomat se vsuny pro GN – otevřený, 3x nerezová zásuvka | 2 x spodní sekce pro uložení až 10ks GN 1/1, dle výkresu v projektu | 1450 | 655 | 900 | 1 |  |  | - | - |  | - | [6 empty] | 0
56. | termika |  | Zařízení pro nízko teplotní úpravy potravin k zabudování s elektroohřevem pro udržování teploty masa, ryb, příloh atd., nebo pro nízkoteplotní přípravu (Cook&Hold) masa. | osazení max. 3x GN 1/1-65 nebo 2x GN 1/1-100,dodáváno bez gastronádob a roštů | 420 | 350 | 675 | 1 | 1.5 |  | 1.5 | - |  | - | [6 empty] | 0
57. | nerez |  | Pracovní stůl s policí | 1x police | 500 | 700 | 900 | 1 |  |  |  | - |  | - | [6 empty] | 0
58. | termika |  | Indukční sporák – 4 zóny | indukční sporák – 4 varné zóny, bezespárové sváry, ovládací prvky jsou chráněny proti vodě, vlhkosti a teplu, opláštění z nerezové oceli s postranními kanálky s U-profilem pro snadné čištění, sklokeramická ceranová deska síly 6 mm, vrstvená struktura skla, termostatem ovládané nezávislé varné zóny, automatické vypnutí při sejmutí nádobí, snížené vyzařování tepla, rozeznání hrnce již od průměru dna 10 cm, stupňovité nastavení výkonu od 4% do 100%, individuálně vyladěné na udržování teploty, pokračování ve vaření, pečení a rychlé ohřátí, rychlé rozeznání přehřátých hrnců - automatické přizpůsobení výkonu k ochraně nádobí, varné plochy a induktoru, konstrukce a plášť stroje kompletně z nerez materiálu DIN 1.4301 | 800 | 700 | 900 | 1 |  |  | 14 | - |  | - | ● |  | ● |  |  |  | 0
59. | termika |  | Elektrický rychlovarný kotel,60 l, včetně napouštěcí baterie, dosažní bodu varu plně napuštěného kotle vodou o teplotě 10 °C do 21 minut | S podestavbou.. Bezespárové sváry, ovládací prvky jsou chráněny proti vodě,vlhkosti a teplu. Hlubokotažený kotel s dvojitým opláštěním se zabudovaným samostatným vyvíječem páry, vyvíječ páry je vybaven sledováním a ovládáním úrovně vody, krátký čas na zahřátí díky ohřevu vody po malých částech, 3 různé úrovně vaření, termostatem ovládané vaření, odměrky hladiny u kruhových kotlů, postranní kanálky s "U" profilem pro snadné čištění, dvojité, tepelně izolované víko s pružinovým závěsem, dodává se s výpustným kohoutem Průměr kotle 500mm. Systém samostatného vyvíjení páry: nízká spotřeba energie, velmi krátké doby zavaření, téměř uzavřený systém, automatická kontrola hladiny vody, automatická regulace tlaku, snadná manipulace, dlouhá životnost kotle, systém „nenáročný na údržbu“, nízké servisní náklady | 800 | 700 | 900 | 1 |  | 16 | - | 16 |  | - | [6 empty] | 0
60. | nerez |  | Podlahová vpusť nerezová s vanou a gulí ( umístění gule bude upřesněno ) - nerezová | s dělenou vanou a límcem pro napojení hydroizolace | 850 | 450 | 220 | 1 |  |  | - | - |  | - | [6 empty] | 0
61. | nerez |  | Pracovní stůl s policí | 1x police | 500 | 700 | 900 | 1 |  |  |  | - |  | - | [6 empty] | 0
62. | termika |  | 'FRIMA VarioCooking Center® 211, El. multifunkční pánev vč. ramene pro automatický zdvih košů a špachtle, čistící houbičky užitná kapacita: 100 l varná plocha: 42 dm2 rozsah teplot: 30 - 250°C Varná média - VarioCooking Control® modus s 9 druhy provozu: pečení ve velkém, minutky, ryby/plody moře, zelenina/brambory, těstoviny/rýže, vaječné pokrmy, mléčné výrobky/moučníky, polévky/omáčky, finishing - ruční modus se 3 druhy provozu: pečení, vaření, fritování Vybavení Elektrická zásuvka, integrovaná ruční sprcha s automatickým navinutím, automatickým uzávěrem vody a plynulým dávkováním paprsku, sonda teploty jádra se 6 měřícími body, vypouštění varné vody, resp. mycí vody přímo pomocí pánve (bez překlápění, bez podlahové vpusti), | , VarioDose™ automatické zařízení na plnění vodou, přesně na litr, dotyková obrazovka s naváděcími symboly pro co nejjednodušší obsluhu, integrovaný vypínač, přídavné funkce volitelné zmáčknutím tlačítka, ukazatel s vysvětlujícími texty pro všechny tepelné úpravy, volitelné cizí řeči pro systémové informace, centrální ovládací kolečko a snadno omyvatelná tlačítka, indikátor provozu a varování, např. teplý olej při fritování, digitální ukazatele teploty, ukazatel požadovaných a skutečných hodnot, nastavení času digitálně 0-24 hod. s nastavením trvalého provozu, 24 hod. předvolba začátku / reálný čas, bezpečnostní termostat, VarioBoost™ patentovaný topný systém, patentovaný držák sondy teploty jádra, servisní kryt přístupný zepředu, rozhraní USB, např. připojení na FRIMA CombiLink® Přídavné funkce Zjišťování teploty jádra s 6 měřícími body, AutoLift™ zvedací a spouštěcí automatika (koše pro vaření těstovin a fritování), rozpoznání varného média v pánvi: není možné spálení oleje, 1 energie, paměť pro HACCP-data a výstup přes rozhraní USB, 250 volně volitelných programů | 1200 | 770 | 1100 | 1 |  | 28 | - | 28 |  | - | [6 empty] | 0
63. | nerez |  | Podlahová vpusť nerezová s vanou a gulí ( umístění gule bude upřesněno ) - nerezová | s dělenou vanou a límcem pro napojení hydroizolace | 850 | 450 | 220 | 1 |  |  | - | - |  | - | [6 empty] | 0
2. NP
2.19 přípravna třída "C"
1. | nerez |  | Pracovní stůl s policí | pravý přední roh s úkosem, částečný zadní lem | 1500 | 450 | 900 | 1 |  | 0 | - | - |  | - | [6 empty] | 0
2. | nerez |  | Pracovní stůl s policí | vevařen dřez a umyvadlo rukou,zadní, pravý a levý lem | 2400 | 700 | 900 | 1 |  | 0 | - | - |  | - |  |  |  |  | připojovací armatura k baterii je součástí dodávky gastra |  | 0
3. | nerez |  | Mycí stůl s prostorem pro myčku nádobí | Vevařen dřez 45x45 cm | 2180 | 700 | 900 | 1 | [10 empty] | připojovací armatura k baterii je součástí dodávky gastra |  | 0
4. | ostatní technologie |  | Tlaková sprcha s vyvažovací pružinou s napouštěcím ramínkem |  |  |  |  | 1 |  |  | - | - |  | - |  |  |  |  | připojovací armatura ke dřezu a baterii je součástí dodávky gastra |  | 0
5. | mytí |  | Myčka podstolová na nádobí, výkon až 77košů/hod., koš 500x500mm, dvouplášťové provedení | Myčka podstolová - 4 možnosti použití: myčka sklenic, myčka nádobí, myčka bistro, myčka příborů Individuální možnost výbavy: Energy, teoretický výkon až 77 košů/hod. dle provedení, koš 500x500mm, teplota při mytí: 40-66°C, teplota při oplachování: 40-85°C dle provedení, spotřeba vody na 1 mycí cyklus : 2,4l, dvouplášťové provedení, ovládání jedním tlačítkem s barevnou signalizací, tři základní mycí programy s názornými symboly umývaného nádobí + speciální programy, regulace tlaku mycího čerpadla pro každý program zvlášť, zabudované dávkovací zařízení pro mycí i oplachový prostředek, odpadní čerpadlo, samočistící program, včetně integrovaného zásobníku a dávkovače mycího a oplachového prostředku | 600 | 603 (1034) | 810 | 1 |  | 7.9 |  | 7.9 | [8 empty] | 0
2.38 přípravna třída "D"
6. | nerez |  | Pracovní stůl s policí | pravý přední roh s úkosem, částečný zadní lem | 1500 | 450 | 900 | 1 |  | 0 | - | - |  | - | [6 empty] | 0
7. | nerez |  | Pracovní stůl s policí | vevařen dřez a umyvadlo rukou,zadní, pravý a levý lem | 2400 | 700 | 900 | 1 |  | 0 | - | - |  | - |  |  |  |  | připojovací armatura k baterii je součástí dodávky gastra |  | 0
8. | nerez |  | Mycí stůl s prostorem pro myčku nádobí | Vevařen dřez 45x45 cm | 2180 | 700 | 900 | 1 | [10 empty] | připojovací armatura k baterii je součástí dodávky gastra |  | 0
9. | ostatní technologie |  | Tlaková sprcha s vyvažovací pružinou s napouštěcím ramínkem |  |  |  |  | 1 |  |  | - | - |  | - |  |  |  |  | připojovací armatura ke dřezu a baterii je součástí dodávky gastra |  | 0
10. | mytí |  | Myčka podstolová na nádobí, výkon až 77košů/hod., koš 500x500mm, dvouplášťové provedení | Myčka podstolová - 4 možnosti použití: myčka sklenic, myčka nádobí, myčka bistro, myčka příborů Individuální možnost výbavy: Energy, teoretický výkon až 77 košů/hod. dle provedení, koš 500x500mm, teplota při mytí: 40-66°C, teplota při oplachování: 40-85°C dle provedení, spotřeba vody na 1 mycí cyklus : 2,4l, dvouplášťové provedení, ovládání jedním tlačítkem s barevnou signalizací, tři základní mycí programy s názornými symboly umývaného nádobí + speciální programy, regulace tlaku mycího čerpadla pro každý program zvlášť, zabudované dávkovací zařízení pro mycí i oplachový prostředek, odpadní čerpadlo, samočistící program, včetně integrovaného zásobníku a dávkovače mycího a oplachového prostředku | 600 | 603 (1034) | 810 | 1 |  | 7.9 |  | 7.9 | [8 empty] | 0
[9 empty] | elektro: |  |  | 230V | 19.6
[5 empty] | PŘÍKON CELKEM | [6 empty] | 400V | 80.75
[9 empty] | plyn: |  |  |  | 0 | [5 empty] | Montáž a doprava |  | 0
[19 empty] | Zařízení celkem |  | 0
[19 empty] | Doprava + montáž |  | 0
[19 empty] | Dodávka celkem bez DPH |  | 0